## POD1
序号 | 本端设备名称 |  | 本端设备管理IP | 本端设备所在机房模块 | 起始端机架 |  | 本端设备端口号 | 对端设备名称 |  | 对端设备管理IP | 对端设备所在机房模块 | 目的端机架 |  | 对端端口号
1 | SJKF-P-POD1-SDNGW-ZTE-9916-01-ITC11 | SDN网关01 |  | 5U-36U | C6 | 1404机房 | Cgei 0/7/0/1 | SJKF-P-POD1-SDNGW-ZTE-9916-02-ITC11 | SDN网关02 |  | 5U-36U | D8 | 1404机房 | Cgei 0/7/0/1
2 | SJKF-P-POD1-SDNGW-ZTE-9916-01-ITC11 | SDN网关01 |  | 5U-36U | C6 | 1404机房 | Cgei 0/8/0/1 | SJKF-P-POD1-SDNGW-ZTE-9916-02-ITC11 | SDN网关02 |  | 5U-36U | D8 | 1404机房 | Cgei 0/8/0/1
3 | SJKF-P-POD1-SDNGW-ZTE-9916-01-ITC11 | SDN网关01 |  | 5U-36U | C6 | 1404机房 | Cgei 0/9/0/5 | SJKF-P-POD1-SDNGW-ZTE-9916-02-ITC11 | SDN网关02 |  | 5U-36U | D8 | 1404机房 | Cgei 0/9/0/5
4 | SJKF-P-POD1-SDNGW-ZTE-9916-01-ITC11 | SDN网关01 |  | 5U-36U | C6 | 1404机房 | Cgei 0/10/0/5 | SJKF-P-POD1-SDNGW-ZTE-9916-02-ITC11 | SDN网关02 |  | 5U-36U | D8 | 1404机房 | Cgei 0/10/0/5
5 | SJKF-P-POD1-SDNGW-ZTE-9916-01-ITC11 | SDN网关01 |  | 5U-36U | C6 | 1404机房 | Cgei 0/5/0/1 | SJKF-P-POD1-CORESW-ZTE-9916-01-ITC11 | 核心交换机01 |  | 5U-36U | C7 | 1404机房 | Cgei 0/5/0/1
6 | SJKF-P-POD1-SDNGW-ZTE-9916-01-ITC11 | SDN网关01 |  | 5U-36U | C6 | 1404机房 | Cgei 0/5/0/2 | SJKF-P-POD1-CORESW-ZTE-9916-01-ITC11 | 核心交换机01 |  | 5U-36U | C7 | 1404机房 | Cgei 0/5/0/2
7 | SJKF-P-POD1-SDNGW-ZTE-9916-01-ITC11 | SDN网关01 |  | 5U-36U | C6 | 1404机房 | Cgei 0/5/0/3 | SJKF-P-POD1-CORESW-ZTE-9916-01-ITC11 | 核心交换机01 |  | 5U-36U | C7 | 1404机房 | Cgei 0/5/0/3
8 | SJKF-P-POD1-SDNGW-ZTE-9916-01-ITC11 | SDN网关01 |  | 5U-36U | C6 | 1404机房 | Cgei 0/5/0/4 | SJKF-P-POD1-CORESW-ZTE-9916-01-ITC11 | 核心交换机01 |  | 5U-36U | C7 | 1404机房 | Cgei 0/5/0/4
9 | SJKF-P-POD1-SDNGW-ZTE-9916-01-ITC11 | SDN网关01 |  | 5U-36U | C6 | 1404机房 | Cgei 0/6/0/1 | SJKF-P-POD1-CORESW-ZTE-9916-01-ITC11 | 核心交换机01 |  | 5U-36U | C7 | 1404机房 | Cgei 0/6/0/1
10 | SJKF-P-POD1-SDNGW-ZTE-9916-01-ITC11 | SDN网关01 |  | 5U-36U | C6 | 1404机房 | Cgei 0/6/0/2 | SJKF-P-POD1-CORESW-ZTE-9916-01-ITC11 | 核心交换机01 |  | 5U-36U | C7 | 1404机房 | Cgei 0/6/0/2
11 | SJKF-P-POD1-SDNGW-ZTE-9916-01-ITC11 | SDN网关01 |  | 5U-36U | C6 | 1404机房 | Cgei 0/6/0/3 | SJKF-P-POD1-CORESW-ZTE-9916-01-ITC11 | 核心交换机01 |  | 5U-36U | C7 | 1404机房 | Cgei 0/6/0/3
12 | SJKF-P-POD1-SDNGW-ZTE-9916-01-ITC11 | SDN网关01 |  | 5U-36U | C6 | 1404机房 | Cgei 0/6/0/4 | SJKF-P-POD1-CORESW-ZTE-9916-01-ITC11 | 核心交换机01 |  | 5U-36U | C7 | 1404机房 | Cgei 0/6/0/4
13 | SJKF-P-POD1-SDNGW-ZTE-9916-02-ITC11 | SDN网关02 |  | 5U-36U | D8 | 1404机房 | Cgei 0/5/0/1 | SJKF-P-POD1-CORESW-ZTE-9916-01-ITC11 | 核心交换机01 |  | 5U-36U | C7 | 1404机房 | Cgei 0/5/0/5
14 | SJKF-P-POD1-SDNGW-ZTE-9916-02-ITC11 | SDN网关02 |  | 5U-36U | D8 | 1404机房 | Cgei 0/5/0/2 | SJKF-P-POD1-CORESW-ZTE-9916-01-ITC11 | 核心交换机01 |  | 5U-36U | C7 | 1404机房 | Cgei 0/5/0/6
15 | SJKF-P-POD1-SDNGW-ZTE-9916-02-ITC11 | SDN网关02 |  | 5U-36U | D8 | 1404机房 | Cgei 0/5/0/3 | SJKF-P-POD1-CORESW-ZTE-9916-01-ITC11 | 核心交换机01 |  | 5U-36U | C7 | 1404机房 | Cgei 0/5/0/7
16 | SJKF-P-POD1-SDNGW-ZTE-9916-02-ITC11 | SDN网关02 |  | 5U-36U | D8 | 1404机房 | Cgei 0/5/0/4 | SJKF-P-POD1-CORESW-ZTE-9916-01-ITC11 | 核心交换机01 |  | 5U-36U | C7 | 1404机房 | Cgei 0/5/0/8
17 | SJKF-P-POD1-SDNGW-ZTE-9916-02-ITC11 | SDN网关02 |  | 5U-36U | D8 | 1404机房 | Cgei 0/6/0/1 | SJKF-P-POD1-CORESW-ZTE-9916-01-ITC11 | 核心交换机01 |  | 5U-36U | C7 | 1404机房 | Cgei 0/6/0/5
18 | SJKF-P-POD1-SDNGW-ZTE-9916-02-ITC11 | SDN网关02 |  | 5U-36U | D8 | 1404机房 | Cgei 0/6/0/2 | SJKF-P-POD1-CORESW-ZTE-9916-01-ITC11 | 核心交换机01 |  | 5U-36U | C7 | 1404机房 | Cgei 0/6/0/6
19 | SJKF-P-POD1-SDNGW-ZTE-9916-02-ITC11 | SDN网关02 |  | 5U-36U | D8 | 1404机房 | Cgei 0/6/0/3 | SJKF-P-POD1-CORESW-ZTE-9916-01-ITC11 | 核心交换机01 |  | 5U-36U | C7 | 1404机房 | Cgei 0/6/0/7
20 | SJKF-P-POD1-SDNGW-ZTE-9916-02-ITC11 | SDN网关02 |  | 5U-36U | D8 | 1404机房 | Cgei 0/6/0/4 | SJKF-P-POD1-CORESW-ZTE-9916-01-ITC11 | 核心交换机01 |  | 5U-36U | C7 | 1404机房 | Cgei 0/6/0/8
21 | SJKF-P-POD1-SDNGW-ZTE-9916-01-ITC11 | SDN网关01 |  | 5U-36U | C6 | 1404机房 | Cgei 0/5/0/5 | SJKF-P-POD1-CORESW-ZTE-9916-02-ITC11 | 核心交换机02 |  | 5U-36U | C8 | 1404机房 | Cgei 0/5/0/1
22 | SJKF-P-POD1-SDNGW-ZTE-9916-01-ITC11 | SDN网关01 |  | 5U-36U | C6 | 1404机房 | Cgei 0/5/0/6 | SJKF-P-POD1-CORESW-ZTE-9916-02-ITC11 | 核心交换机02 |  | 5U-36U | C8 | 1404机房 | Cgei 0/5/0/2
23 | SJKF-P-POD1-SDNGW-ZTE-9916-01-ITC11 | SDN网关01 |  | 5U-36U | C6 | 1404机房 | Cgei 0/5/0/7 | SJKF-P-POD1-CORESW-ZTE-9916-02-ITC11 | 核心交换机02 |  | 5U-36U | C8 | 1404机房 | Cgei 0/5/0/3
24 | SJKF-P-POD1-SDNGW-ZTE-9916-01-ITC11 | SDN网关01 |  | 5U-36U | C6 | 1404机房 | Cgei 0/5/0/8 | SJKF-P-POD1-CORESW-ZTE-9916-02-ITC11 | 核心交换机02 |  | 5U-36U | C8 | 1404机房 | Cgei 0/5/0/4
25 | SJKF-P-POD1-SDNGW-ZTE-9916-01-ITC11 | SDN网关01 |  | 5U-36U | C6 | 1404机房 | Cgei 0/6/0/5 | SJKF-P-POD1-CORESW-ZTE-9916-02-ITC11 | 核心交换机02 |  | 5U-36U | C8 | 1404机房 | Cgei 0/6/0/1
26 | SJKF-P-POD1-SDNGW-ZTE-9916-01-ITC11 | SDN网关01 |  | 5U-36U | C6 | 1404机房 | Cgei 0/6/0/6 | SJKF-P-POD1-CORESW-ZTE-9916-02-ITC11 | 核心交换机02 |  | 5U-36U | C8 | 1404机房 | Cgei 0/6/0/2
27 | SJKF-P-POD1-SDNGW-ZTE-9916-01-ITC11 | SDN网关01 |  | 5U-36U | C6 | 1404机房 | Cgei 0/6/0/7 | SJKF-P-POD1-CORESW-ZTE-9916-02-ITC11 | 核心交换机02 |  | 5U-36U | C8 | 1404机房 | Cgei 0/6/0/3
28 | SJKF-P-POD1-SDNGW-ZTE-9916-01-ITC11 | SDN网关01 |  | 5U-36U | C6 | 1404机房 | Cgei 0/6/0/8 | SJKF-P-POD1-CORESW-ZTE-9916-02-ITC11 | 核心交换机02 |  | 5U-36U | C8 | 1404机房 | Cgei 0/6/0/4
29 | SJKF-P-POD1-SDNGW-ZTE-9916-02-ITC11 | SDN网关02 |  | 5U-36U | D8 | 1404机房 | Cgei 0/5/0/5 | SJKF-P-POD1-CORESW-ZTE-9916-02-ITC11 | 核心交换机02 |  | 5U-36U | C8 | 1404机房 | Cgei 0/5/0/5
30 | SJKF-P-POD1-SDNGW-ZTE-9916-02-ITC11 | SDN网关02 |  | 5U-36U | D8 | 1404机房 | Cgei 0/5/0/6 | SJKF-P-POD1-CORESW-ZTE-9916-02-ITC11 | 核心交换机02 |  | 5U-36U | C8 | 1404机房 | Cgei 0/5/0/6
31 | SJKF-P-POD1-SDNGW-ZTE-9916-02-ITC11 | SDN网关02 |  | 5U-36U | D8 | 1404机房 | Cgei 0/5/0/7 | SJKF-P-POD1-CORESW-ZTE-9916-02-ITC11 | 核心交换机02 |  | 5U-36U | C8 | 1404机房 | Cgei 0/5/0/7
32 | SJKF-P-POD1-SDNGW-ZTE-9916-02-ITC11 | SDN网关02 |  | 5U-36U | D8 | 1404机房 | Cgei 0/5/0/8 | SJKF-P-POD1-CORESW-ZTE-9916-02-ITC11 | 核心交换机02 |  | 5U-36U | C8 | 1404机房 | Cgei 0/5/0/8
33 | SJKF-P-POD1-SDNGW-ZTE-9916-02-ITC11 | SDN网关02 |  | 5U-36U | D8 | 1404机房 | Cgei 0/6/0/5 | SJKF-P-POD1-CORESW-ZTE-9916-02-ITC11 | 核心交换机02 |  | 5U-36U | C8 | 1404机房 | Cgei 0/6/0/5
34 | SJKF-P-POD1-SDNGW-ZTE-9916-02-ITC11 | SDN网关02 |  | 5U-36U | D8 | 1404机房 | Cgei 0/6/0/6 | SJKF-P-POD1-CORESW-ZTE-9916-02-ITC11 | 核心交换机02 |  | 5U-36U | C8 | 1404机房 | Cgei 0/6/0/6
35 | SJKF-P-POD1-SDNGW-ZTE-9916-02-ITC11 | SDN网关02 |  | 5U-36U | D8 | 1404机房 | Cgei 0/6/0/7 | SJKF-P-POD1-CORESW-ZTE-9916-02-ITC11 | 核心交换机02 |  | 5U-36U | C8 | 1404机房 | Cgei 0/6/0/7
36 | SJKF-P-POD1-SDNGW-ZTE-9916-02-ITC11 | SDN网关02 |  | 5U-36U | D8 | 1404机房 | Cgei 0/6/0/8 | SJKF-P-POD1-CORESW-ZTE-9916-02-ITC11 | 核心交换机02 |  | 5U-36U | C8 | 1404机房 | Cgei 0/6/0/8
37 | SJKF-P-POD1-SDNGW-ZTE-9916-01-ITC11 | SDN网关01 |  | 5U-36U | C6 | 1404机房 | Cgei 0/5/0/9 | SJKF-P-POD1-CORESW-ZTE-9916-03-ITC11 | 核心交换机03 |  | 5U-36U | D9 | 1404机房 | Cgei 0/5/0/1
38 | SJKF-P-POD1-SDNGW-ZTE-9916-01-ITC11 | SDN网关01 |  | 5U-36U | C6 | 1404机房 | Cgei 0/5/0/10 | SJKF-P-POD1-CORESW-ZTE-9916-03-ITC11 | 核心交换机03 |  | 5U-36U | D9 | 1404机房 | Cgei 0/5/0/2
39 | SJKF-P-POD1-SDNGW-ZTE-9916-01-ITC11 | SDN网关01 |  | 5U-36U | C6 | 1404机房 | Cgei 0/5/0/11 | SJKF-P-POD1-CORESW-ZTE-9916-03-ITC11 | 核心交换机03 |  | 5U-36U | D9 | 1404机房 | Cgei 0/5/0/3
40 | SJKF-P-POD1-SDNGW-ZTE-9916-01-ITC11 | SDN网关01 |  | 5U-36U | C6 | 1404机房 | Cgei 0/5/0/12 | SJKF-P-POD1-CORESW-ZTE-9916-03-ITC11 | 核心交换机03 |  | 5U-36U | D9 | 1404机房 | Cgei 0/5/0/4
41 | SJKF-P-POD1-SDNGW-ZTE-9916-01-ITC11 | SDN网关01 |  | 5U-36U | C6 | 1404机房 | Cgei 0/6/0/9 | SJKF-P-POD1-CORESW-ZTE-9916-03-ITC11 | 核心交换机03 |  | 5U-36U | D9 | 1404机房 | Cgei 0/6/0/1
42 | SJKF-P-POD1-SDNGW-ZTE-9916-01-ITC11 | SDN网关01 |  | 5U-36U | C6 | 1404机房 | Cgei 0/6/0/10 | SJKF-P-POD1-CORESW-ZTE-9916-03-ITC11 | 核心交换机03 |  | 5U-36U | D9 | 1404机房 | Cgei 0/6/0/2
43 | SJKF-P-POD1-SDNGW-ZTE-9916-01-ITC11 | SDN网关01 |  | 5U-36U | C6 | 1404机房 | Cgei 0/6/0/11 | SJKF-P-POD1-CORESW-ZTE-9916-03-ITC11 | 核心交换机03 |  | 5U-36U | D9 | 1404机房 | Cgei 0/6/0/3
44 | SJKF-P-POD1-SDNGW-ZTE-9916-01-ITC11 | SDN网关01 |  | 5U-36U | C6 | 1404机房 | Cgei 0/6/0/12 | SJKF-P-POD1-CORESW-ZTE-9916-03-ITC11 | 核心交换机03 |  | 5U-36U | D9 | 1404机房 | Cgei 0/6/0/4
45 | SJKF-P-POD1-SDNGW-ZTE-9916-02-ITC11 | SDN网关02 |  | 5U-36U | D8 | 1404机房 | Cgei 0/5/0/9 | SJKF-P-POD1-CORESW-ZTE-9916-03-ITC11 | 核心交换机03 |  | 5U-36U | D9 | 1404机房 | Cgei 0/5/0/5
46 | SJKF-P-POD1-SDNGW-ZTE-9916-02-ITC11 | SDN网关02 |  | 5U-36U | D8 | 1404机房 | Cgei 0/5/0/10 | SJKF-P-POD1-CORESW-ZTE-9916-03-ITC11 | 核心交换机03 |  | 5U-36U | D9 | 1404机房 | Cgei 0/5/0/6
47 | SJKF-P-POD1-SDNGW-ZTE-9916-02-ITC11 | SDN网关02 |  | 5U-36U | D8 | 1404机房 | Cgei 0/5/0/11 | SJKF-P-POD1-CORESW-ZTE-9916-03-ITC11 | 核心交换机03 |  | 5U-36U | D9 | 1404机房 | Cgei 0/5/0/7
48 | SJKF-P-POD1-SDNGW-ZTE-9916-02-ITC11 | SDN网关02 |  | 5U-36U | D8 | 1404机房 | Cgei 0/5/0/12 | SJKF-P-POD1-CORESW-ZTE-9916-03-ITC11 | 核心交换机03 |  | 5U-36U | D9 | 1404机房 | Cgei 0/5/0/8
49 | SJKF-P-POD1-SDNGW-ZTE-9916-02-ITC11 | SDN网关02 |  | 5U-36U | D8 | 1404机房 | Cgei 0/6/0/9 | SJKF-P-POD1-CORESW-ZTE-9916-03-ITC11 | 核心交换机03 |  | 5U-36U | D9 | 1404机房 | Cgei 0/6/0/5
50 | SJKF-P-POD1-SDNGW-ZTE-9916-02-ITC11 | SDN网关02 |  | 5U-36U | D8 | 1404机房 | Cgei 0/6/0/10 | SJKF-P-POD1-CORESW-ZTE-9916-03-ITC11 | 核心交换机03 |  | 5U-36U | D9 | 1404机房 | Cgei 0/6/0/6
51 | SJKF-P-POD1-SDNGW-ZTE-9916-02-ITC11 | SDN网关02 |  | 5U-36U | D8 | 1404机房 | Cgei 0/6/0/11 | SJKF-P-POD1-CORESW-ZTE-9916-03-ITC11 | 核心交换机03 |  | 5U-36U | D9 | 1404机房 | Cgei 0/6/0/7
52 | SJKF-P-POD1-SDNGW-ZTE-9916-02-ITC11 | SDN网关02 |  | 5U-36U | D8 | 1404机房 | Cgei 0/6/0/12 | SJKF-P-POD1-CORESW-ZTE-9916-03-ITC11 | 核心交换机03 |  | 5U-36U | D9 | 1404机房 | Cgei 0/6/0/8
53 | SJKF-P-POD1-SDNGW-ZTE-9916-01-ITC11 | SDN网关01 |  | 5U-36U | C6 | 1404机房 | Cgei 0/5/0/13 | SJKF-P-POD1-CORESW-ZTE-9916-04-ITC11 | 核心交换机04 |  | 5U-36U | D10 | 1404机房 | Cgei 0/5/0/1
54 | SJKF-P-POD1-SDNGW-ZTE-9916-01-ITC11 | SDN网关01 |  | 5U-36U | C6 | 1404机房 | Cgei 0/5/0/14 | SJKF-P-POD1-CORESW-ZTE-9916-04-ITC11 | 核心交换机04 |  | 5U-36U | D10 | 1404机房 | Cgei 0/5/0/2
55 | SJKF-P-POD1-SDNGW-ZTE-9916-01-ITC11 | SDN网关01 |  | 5U-36U | C6 | 1404机房 | Cgei 0/5/0/15 | SJKF-P-POD1-CORESW-ZTE-9916-04-ITC11 | 核心交换机04 |  | 5U-36U | D10 | 1404机房 | Cgei 0/5/0/3
56 | SJKF-P-POD1-SDNGW-ZTE-9916-01-ITC11 | SDN网关01 |  | 5U-36U | C6 | 1404机房 | Cgei 0/5/0/16 | SJKF-P-POD1-CORESW-ZTE-9916-04-ITC11 | 核心交换机04 |  | 5U-36U | D10 | 1404机房 | Cgei 0/5/0/4
57 | SJKF-P-POD1-SDNGW-ZTE-9916-01-ITC11 | SDN网关01 |  | 5U-36U | C6 | 1404机房 | Cgei 0/6/0/13 | SJKF-P-POD1-CORESW-ZTE-9916-04-ITC11 | 核心交换机04 |  | 5U-36U | D10 | 1404机房 | Cgei 0/6/0/1
58 | SJKF-P-POD1-SDNGW-ZTE-9916-01-ITC11 | SDN网关01 |  | 5U-36U | C6 | 1404机房 | Cgei 0/6/0/14 | SJKF-P-POD1-CORESW-ZTE-9916-04-ITC11 | 核心交换机04 |  | 5U-36U | D10 | 1404机房 | Cgei 0/6/0/2
59 | SJKF-P-POD1-SDNGW-ZTE-9916-01-ITC11 | SDN网关01 |  | 5U-36U | C6 | 1404机房 | Cgei 0/6/0/15 | SJKF-P-POD1-CORESW-ZTE-9916-04-ITC11 | 核心交换机04 |  | 5U-36U | D10 | 1404机房 | Cgei 0/6/0/3
60 | SJKF-P-POD1-SDNGW-ZTE-9916-01-ITC11 | SDN网关01 |  | 5U-36U | C6 | 1404机房 | Cgei 0/6/0/16 | SJKF-P-POD1-CORESW-ZTE-9916-04-ITC11 | 核心交换机04 |  | 5U-36U | D10 | 1404机房 | Cgei 0/6/0/4
61 | SJKF-P-POD1-SDNGW-ZTE-9916-02-ITC11 | SDN网关02 |  | 5U-36U | D8 | 1404机房 | Cgei 0/5/0/13 | SJKF-P-POD1-CORESW-ZTE-9916-04-ITC11 | 核心交换机04 |  | 5U-36U | D10 | 1404机房 | Cgei 0/5/0/5
62 | SJKF-P-POD1-SDNGW-ZTE-9916-02-ITC11 | SDN网关02 |  | 5U-36U | D8 | 1404机房 | Cgei 0/5/0/14 | SJKF-P-POD1-CORESW-ZTE-9916-04-ITC11 | 核心交换机04 |  | 5U-36U | D10 | 1404机房 | Cgei 0/5/0/6
63 | SJKF-P-POD1-SDNGW-ZTE-9916-02-ITC11 | SDN网关02 |  | 5U-36U | D8 | 1404机房 | Cgei 0/5/0/15 | SJKF-P-POD1-CORESW-ZTE-9916-04-ITC11 | 核心交换机04 |  | 5U-36U | D10 | 1404机房 | Cgei 0/5/0/7
64 | SJKF-P-POD1-SDNGW-ZTE-9916-02-ITC11 | SDN网关02 |  | 5U-36U | D8 | 1404机房 | Cgei 0/5/0/16 | SJKF-P-POD1-CORESW-ZTE-9916-04-ITC11 | 核心交换机04 |  | 5U-36U | D10 | 1404机房 | Cgei 0/5/0/8
65 | SJKF-P-POD1-SDNGW-ZTE-9916-02-ITC11 | SDN网关02 |  | 5U-36U | D8 | 1404机房 | Cgei 0/6/0/13 | SJKF-P-POD1-CORESW-ZTE-9916-04-ITC11 | 核心交换机04 |  | 5U-36U | D10 | 1404机房 | Cgei 0/6/0/5
66 | SJKF-P-POD1-SDNGW-ZTE-9916-02-ITC11 | SDN网关02 |  | 5U-36U | D8 | 1404机房 | Cgei 0/6/0/14 | SJKF-P-POD1-CORESW-ZTE-9916-04-ITC11 | 核心交换机04 |  | 5U-36U | D10 | 1404机房 | Cgei 0/6/0/6
67 | SJKF-P-POD1-SDNGW-ZTE-9916-02-ITC11 | SDN网关02 |  | 5U-36U | D8 | 1404机房 | Cgei 0/6/0/15 | SJKF-P-POD1-CORESW-ZTE-9916-04-ITC11 | 核心交换机04 |  | 5U-36U | D10 | 1404机房 | Cgei 0/6/0/7
68 | SJKF-P-POD1-SDNGW-ZTE-9916-02-ITC11 | SDN网关02 |  | 5U-36U | D8 | 1404机房 | Cgei 0/6/0/16 | SJKF-P-POD1-CORESW-ZTE-9916-04-ITC11 | 核心交换机04 |  | 5U-36U | D10 | 1404机房 | Cgei 0/6/0/8
69 | SJKF-P-POD1-SDNGW-ZTE-9916-01-ITC11 | SDN网关01 |  | 5U-36U | C6 | 1404机房 | Cgei 0/7/0/15 | SJKF-P-POD1-FW-DP-FW1000-01-ITC11 | 通用核心防火墙01 |  | 5U-20U | C4 | 1404机房 | 5/0/1
70 | SJKF-P-POD1-SDNGW-ZTE-9916-02-ITC11 | SDN网关02 |  | 5U-36U | D8 | 1404机房 | Cgei 0/7/0/15 | SJKF-P-POD1-FW-DP-FW1000-01-ITC11 | 通用核心防火墙01 |  | 5U-20U | C4 | 1404机房 | 5/0/2
71 | SJKF-P-POD1-SDNGW-ZTE-9916-01-ITC11 | SDN网关01 |  | 5U-36U | C6 | 1404机房 | Cgei 0/8/0/15 | SJKF-P-POD1-FW-DP-FW1000-02-ITC11 | 通用核心防火墙02 |  | 5U-20U | D6 | 1404机房 | 5/0/1
72 | SJKF-P-POD1-SDNGW-ZTE-9916-02-ITC11 | SDN网关02 |  | 5U-36U | D8 | 1404机房 | Cgei 0/8/0/15 | SJKF-P-POD1-FW-DP-FW1000-02-ITC11 | 通用核心防火墙02 |  | 5U-20U | D6 | 1404机房 | 5/0/2
73 | SJKF-P-POD1-FW-DP-FW1000-01-ITC11 | 通用核心防火墙01 |  | 5U-20U | C4 | 1404机房 | 2/0/1 | SJKF-P-POD1-FW-DP-FW1000-02-ITC11 | 通用核心防火墙02 |  | 5U-20U | D6 | 1404机房 | 2/0/1
74 | SJKF-P-POD1-FW-DP-FW1000-01-ITC11 | 通用核心防火墙01 |  | 5U-20U | C4 | 1404机房 | 2/0/2 | SJKF-P-POD1-FW-DP-FW1000-02-ITC11 | 通用核心防火墙02 |  | 5U-20U | D6 | 1404机房 | 2/0/2
75 | SJKF-P-POD1-SDNGW-ZTE-9916-01-ITC11 | SDN网关01 |  | 5U-36U | C6 | 1404机房 | Cgei 0/9/0/3 | SJKF-P-POD1-DMZLB-F5-I10000-01-ITC11 | DMZ负载均衡器01 |  | 5U | C5 | 1404机房 | 2/0/1
76 | SJKF-P-POD1-SDNGW-ZTE-9916-01-ITC11 | SDN网关01 |  | 5U-36U | C6 | 1404机房 | Cgei 0/10/0/3 | SJKF-P-POD1-DMZLB-F5-I10000-01-ITC11 | DMZ负载均衡器01 |  | 5U | C5 | 1404机房 | 2/0/2
77 | SJKF-P-POD1-SDNGW-ZTE-9916-02-ITC11 | SDN网关02 |  | 5U-36U | D8 | 1404机房 | Cgei 0/9/0/3 | SJKF-P-POD1-DMZLB-F5-I10000-01-ITC11 | DMZ负载均衡器01 |  | 5U | C5 | 1404机房 | 2/0/3
78 | SJKF-P-POD1-SDNGW-ZTE-9916-02-ITC11 | SDN网关02 |  | 5U-36U | D8 | 1404机房 | Cgei 0/10/0/3 | SJKF-P-POD1-DMZLB-F5-I10000-01-ITC11 | DMZ负载均衡器01 |  | 5U | C5 | 1404机房 | 2/0/4
79 | SJKF-P-POD1-SDNGW-ZTE-9916-01-ITC11 | SDN网关01 |  | 5U-36U | C6 | 1404机房 | Cgei 0/9/0/4 | SJKF-P-POD1-DMZLB-F5-I10000-02-ITC11 | DMZ负载均衡器02 |  | 5U | D7 | 1404机房 | 2/0/1
80 | SJKF-P-POD1-SDNGW-ZTE-9916-01-ITC11 | SDN网关01 |  | 5U-36U | C6 | 1404机房 | Cgei 0/10/0/4 | SJKF-P-POD1-DMZLB-F5-I10000-02-ITC11 | DMZ负载均衡器02 |  | 5U | D7 | 1404机房 | 2/0/2
81 | SJKF-P-POD1-SDNGW-ZTE-9916-02-ITC11 | SDN网关02 |  | 5U-36U | D8 | 1404机房 | Cgei 0/9/0/4 | SJKF-P-POD1-DMZLB-F5-I10000-02-ITC11 | DMZ负载均衡器02 |  | 5U | D7 | 1404机房 | 2/0/3
82 | SJKF-P-POD1-SDNGW-ZTE-9916-02-ITC11 | SDN网关02 |  | 5U-36U | D8 | 1404机房 | Cgei 0/10/0/4 | SJKF-P-POD1-DMZLB-F5-I10000-02-ITC11 | DMZ负载均衡器02 |  | 5U | D7 | 1404机房 | 2/0/4
83 | SJKF-P-POD1-SDNGW-ZTE-9916-01-ITC11 | SDN网关01 |  | 5U-36U | C6 | 1404机房 | Cgei 0/9/0/1 | SJKF-P-POD1-CORELB-F5-I10000-01-ITC11 | 核心负载均衡器01 |  | 8U | C5 | 1404机房 | 2/0/1
84 | SJKF-P-POD1-SDNGW-ZTE-9916-01-ITC11 | SDN网关01 |  | 5U-36U | C6 | 1404机房 | Cgei 0/10/0/1 | SJKF-P-POD1-CORELB-F5-I10000-01-ITC11 | 核心负载均衡器01 |  | 8U | C5 | 1404机房 | 2/0/2
85 | SJKF-P-POD1-SDNGW-ZTE-9916-02-ITC11 | SDN网关02 |  | 5U-36U | D8 | 1404机房 | Cgei 0/9/0/1 | SJKF-P-POD1-CORELB-F5-I10000-01-ITC11 | 核心负载均衡器01 |  | 8U | C5 | 1404机房 | 2/0/3
86 | SJKF-P-POD1-SDNGW-ZTE-9916-02-ITC11 | SDN网关02 |  | 5U-36U | D8 | 1404机房 | Cgei 0/10/0/1 | SJKF-P-POD1-CORELB-F5-I10000-01-ITC11 | 核心负载均衡器01 |  | 8U | C5 | 1404机房 | 2/0/4
87 | SJKF-P-POD1-SDNGW-ZTE-9916-01-ITC11 | SDN网关01 |  | 5U-36U | C6 | 1404机房 | Cgei 0/9/0/2 | SJKF-P-POD1-CORELB-F5-I10000-02-ITC11 | 核心负载均衡器02 |  | 8U | D7 | 1404机房 | 2/0/1
88 | SJKF-P-POD1-SDNGW-ZTE-9916-01-ITC11 | SDN网关01 |  | 5U-36U | C6 | 1404机房 | Cgei 0/10/0/2 | SJKF-P-POD1-CORELB-F5-I10000-02-ITC11 | 核心负载均衡器02 |  | 8U | D7 | 1404机房 | 2/0/2
89 | SJKF-P-POD1-SDNGW-ZTE-9916-02-ITC11 | SDN网关02 |  | 5U-36U | D8 | 1404机房 | Cgei 0/9/0/2 | SJKF-P-POD1-CORELB-F5-I10000-02-ITC11 | 核心负载均衡器02 |  | 8U | D7 | 1404机房 | 2/0/3
90 | SJKF-P-POD1-SDNGW-ZTE-9916-02-ITC11 | SDN网关02 |  | 5U-36U | D8 | 1404机房 | Cgei 0/10/0/2 | SJKF-P-POD1-CORELB-F5-I10000-02-ITC11 | 核心负载均衡器02 |  | 8U | D7 | 1404机房 | 2/0/4
91 | SJKF-P-POD1-DMZLB-F5-I10000-01-ITC11 | DMZ负载均衡器01 |  | 5U | C5 | 1404机房 | 1/0/1 | SJKF-P-POD1-DMZLB-F5-I10000-02-ITC11 | DMZ负载均衡器02 |  | 5U | D7 | 1404机房 | 1/0/1
92 | SJKF-P-POD1-DMZLB-F5-I10000-01-ITC11 | DMZ负载均衡器01 |  | 5U | C5 | 1404机房 | 1/0/2 | SJKF-P-POD1-DMZLB-F5-I10000-02-ITC11 | DMZ负载均衡器02 |  | 5U | D7 | 1404机房 | 1/0/2
93 | SJKF-P-POD1-CORELB-F5-I10000-01-ITC11 | 核心负载均衡器01 |  | 8U | C5 | 1404机房 | 1/0/1 | SJKF-P-POD1-CORELB-F5-I10000-02-ITC11 | 核心负载均衡器02 |  | 8U | D7 | 1404机房 | 1/0/1
94 | SJKF-P-POD1-CORELB-F5-I10000-01-ITC11 | 核心负载均衡器01 |  | 8U | C5 | 1404机房 | 1/0/2 | SJKF-P-POD1-CORELB-F5-I10000-02-ITC11 | 核心负载均衡器02 |  | 8U | D7 | 1404机房 | 1/0/2
95 | SJKF-P-POD1-ACCP-ZTE-5960-10G01-ITC11 | SDN硬件交换机（5960-72DL-HM）01 |  | 45U | A1 | 1405机房 | xlgei 0/1/0/53 | SJKF-P-POD1-ACCP-ZTE-5960-10G02-ITC11 | SDN硬件交换机（5960-72DL-HM）02 |  | 45U | A2 | 1405机房 | xlgei 0/1/0/53
96 | SJKF-P-POD1-ACCP-ZTE-5960-10G01-ITC11 | SDN硬件交换机（5960-72DL-HM）01 |  | 45U | A1 | 1405机房 | xlgei 0/1/0/54 | SJKF-P-POD1-ACCP-ZTE-5960-10G02-ITC11 | SDN硬件交换机（5960-72DL-HM）02 |  | 45U | A2 | 1405机房 | xlgei 0/1/0/54
97 | SJKF-P-POD1-ACCP-ZTE-5960-10G03-ITC11 | SDN硬件交换机（5960-72DL-HM）03 |  | 43U | A1 | 1405机房 | xlgei 0/1/0/53 | SJKF-P-POD1-ACCP-ZTE-5960-10G04-ITC11 | SDN硬件交换机（5960-72DL-HM）04 |  | 43U | A2 | 1405机房 | xlgei 0/1/0/53
98 | SJKF-P-POD1-ACCP-ZTE-5960-10G03-ITC11 | SDN硬件交换机（5960-72DL-HM）03 |  | 43U | A1 | 1405机房 | xlgei 0/1/0/54 | SJKF-P-POD1-ACCP-ZTE-5960-10G04-ITC11 | SDN硬件交换机（5960-72DL-HM）04 |  | 43U | A2 | 1405机房 | xlgei 0/1/0/54
99 | SJKF-P-POD1-ACCP-ZTE-5960-10G05-ITC11 | SDN硬件交换机（5960-72DL-HM）05 |  | 45U | A4 | 1405机房 | xlgei 0/1/0/53 | SJKF-P-POD1-ACCP-ZTE-5960-10G06-ITC11 | SDN硬件交换机（5960-72DL-HM）06 |  | 45U | A5 | 1405机房 | xlgei 0/1/0/53
100 | SJKF-P-POD1-ACCP-ZTE-5960-10G05-ITC11 | SDN硬件交换机（5960-72DL-HM）05 |  | 45U | A4 | 1405机房 | xlgei 0/1/0/54 | SJKF-P-POD1-ACCP-ZTE-5960-10G06-ITC11 | SDN硬件交换机（5960-72DL-HM）06 |  | 45U | A5 | 1405机房 | xlgei 0/1/0/54
101 | SJKF-P-POD1-ACCP-ZTE-5960-10G07-ITC11 | SDN硬件交换机（5960-72DL-HM）07 |  | 43U | A4 | 1405机房 | xlgei 0/1/0/53 | SJKF-P-POD1-ACCP-ZTE-5960-10G08-ITC11 | SDN硬件交换机（5960-72DL-HM）08 |  | 43U | A5 | 1405机房 | xlgei 0/1/0/53
102 | SJKF-P-POD1-ACCP-ZTE-5960-10G07-ITC11 | SDN硬件交换机（5960-72DL-HM）07 |  | 43U | A4 | 1405机房 | xlgei 0/1/0/54 | SJKF-P-POD1-ACCP-ZTE-5960-10G08-ITC11 | SDN硬件交换机（5960-72DL-HM）08 |  | 43U | A5 | 1405机房 | xlgei 0/1/0/54
103 | SJKF-P-POD1-ACCP-ZTE-5960-10G09-ITC11 | SDN硬件交换机（5960-72DL-HM）09 |  | 45U | A6 | 1405机房 | xlgei 0/1/0/53 | SJKF-P-POD1-ACCP-ZTE-5960-10G10-ITC11 | SDN硬件交换机（5960-72DL-HM）10 |  | 45U | A7 | 1405机房 | xlgei 0/1/0/53
104 | SJKF-P-POD1-ACCP-ZTE-5960-10G09-ITC11 | SDN硬件交换机（5960-72DL-HM）09 |  | 45U | A6 | 1405机房 | xlgei 0/1/0/54 | SJKF-P-POD1-ACCP-ZTE-5960-10G10-ITC11 | SDN硬件交换机（5960-72DL-HM）10 |  | 45U | A7 | 1405机房 | xlgei 0/1/0/54
105 | SJKF-P-POD1-ACCP-ZTE-5960-10G11-ITC11 | SDN硬件交换机（5960-72DL-HM）11 |  | 43U | A6 | 1405机房 | xlgei 0/1/0/53 | SJKF-P-POD1-ACCP-ZTE-5960-10G12-ITC11 | SDN硬件交换机（5960-72DL-HM）12 |  | 43U | A7 | 1405机房 | xlgei 0/1/0/53
106 | SJKF-P-POD1-ACCP-ZTE-5960-10G11-ITC11 | SDN硬件交换机（5960-72DL-HM）11 |  | 43U | A6 | 1405机房 | xlgei 0/1/0/54 | SJKF-P-POD1-ACCP-ZTE-5960-10G12-ITC11 | SDN硬件交换机（5960-72DL-HM）12 |  | 43U | A7 | 1405机房 | xlgei 0/1/0/54
107 | SJKF-P-POD1-ACCP-ZTE-5960-10G13-ITC11 | SDN硬件交换机（5960-72DL-HM）13 |  | 45U | B1 | 1405机房 | xlgei 0/1/0/53 | SJKF-P-POD1-ACCP-ZTE-5960-10G14-ITC11 | SDN硬件交换机（5960-72DL-HM）14 |  | 45U | B2 | 1405机房 | xlgei 0/1/0/53
108 | SJKF-P-POD1-ACCP-ZTE-5960-10G13-ITC11 | SDN硬件交换机（5960-72DL-HM）13 |  | 45U | B1 | 1405机房 | xlgei 0/1/0/54 | SJKF-P-POD1-ACCP-ZTE-5960-10G14-ITC11 | SDN硬件交换机（5960-72DL-HM）14 |  | 45U | B2 | 1405机房 | xlgei 0/1/0/54
109 | SJKF-P-POD1-ACCP-ZTE-5960-10G15-ITC11 | SDN硬件交换机（5960-72DL-HM）15 |  | 43U | B1 | 1405机房 | xlgei 0/1/0/53 | SJKF-P-POD1-ACCP-ZTE-5960-10G16-ITC11 | SDN硬件交换机（5960-72DL-HM）16 |  | 43U | B2 | 1405机房 | xlgei 0/1/0/53
110 | SJKF-P-POD1-ACCP-ZTE-5960-10G15-ITC11 | SDN硬件交换机（5960-72DL-HM）15 |  | 43U | B1 | 1405机房 | xlgei 0/1/0/54 | SJKF-P-POD1-ACCP-ZTE-5960-10G16-ITC11 | SDN硬件交换机（5960-72DL-HM）16 |  | 43U | B2 | 1405机房 | xlgei 0/1/0/54
111 | SJKF-P-POD1-ACCP-ZTE-5960-10G17-ITC11 | SDN硬件交换机（5960-72DL-HM）17 |  | 45U | B4 | 1405机房 | xlgei 0/1/0/53 | SJKF-P-POD1-ACCP-ZTE-5960-10G18-ITC11 | SDN硬件交换机（5960-72DL-HM）18 |  | 45U | B5 | 1405机房 | xlgei 0/1/0/53
112 | SJKF-P-POD1-ACCP-ZTE-5960-10G17-ITC11 | SDN硬件交换机（5960-72DL-HM）17 |  | 45U | B4 | 1405机房 | xlgei 0/1/0/54 | SJKF-P-POD1-ACCP-ZTE-5960-10G18-ITC11 | SDN硬件交换机（5960-72DL-HM）18 |  | 45U | B5 | 1405机房 | xlgei 0/1/0/54
113 | SJKF-P-POD1-ACCP-ZTE-5960-10G19-ITC11 | SDN硬件交换机（5960-72DL-HM）19 |  | 43U | B4 | 1405机房 | xlgei 0/1/0/53 | SJKF-P-POD1-ACCP-ZTE-5960-10G20-ITC11 | SDN硬件交换机（5960-72DL-HM）20 |  | 43U | B5 | 1405机房 | xlgei 0/1/0/53
114 | SJKF-P-POD1-ACCP-ZTE-5960-10G19-ITC11 | SDN硬件交换机（5960-72DL-HM）19 |  | 43U | B4 | 1405机房 | xlgei 0/1/0/54 | SJKF-P-POD1-ACCP-ZTE-5960-10G20-ITC11 | SDN硬件交换机（5960-72DL-HM）20 |  | 43U | B5 | 1405机房 | xlgei 0/1/0/54
115 | SJKF-P-POD1-ACCP-ZTE-5960-10G21-ITC11 | SDN硬件交换机（5960-72DL-HM）21 |  | 45U | C1 | 1405机房 | xlgei 0/1/0/53 | SJKF-P-POD1-ACCP-ZTE-5960-10G22-ITC11 | SDN硬件交换机（5960-72DL-HM）22 |  | 45U | C2 | 1405机房 | xlgei 0/1/0/53
116 | SJKF-P-POD1-ACCP-ZTE-5960-10G21-ITC11 | SDN硬件交换机（5960-72DL-HM）21 |  | 45U | C1 | 1405机房 | xlgei 0/1/0/54 | SJKF-P-POD1-ACCP-ZTE-5960-10G22-ITC11 | SDN硬件交换机（5960-72DL-HM）22 |  | 45U | C2 | 1405机房 | xlgei 0/1/0/54
117 | SJKF-P-POD1-ACCP-ZTE-5960-10G23-ITC11 | SDN硬件交换机（5960-72DL-HM）23 |  | 43U | C1 | 1405机房 | xlgei 0/1/0/53 | SJKF-P-POD1-ACCP-ZTE-5960-10G24-ITC11 | SDN硬件交换机（5960-72DL-HM）24 |  | 43U | C2 | 1405机房 | xlgei 0/1/0/53
118 | SJKF-P-POD1-ACCP-ZTE-5960-10G23-ITC11 | SDN硬件交换机（5960-72DL-HM）23 |  | 43U | C1 | 1405机房 | xlgei 0/1/0/54 | SJKF-P-POD1-ACCP-ZTE-5960-10G24-ITC11 | SDN硬件交换机（5960-72DL-HM）24 |  | 43U | C2 | 1405机房 | xlgei 0/1/0/54
119 | SJKF-P-POD1-ACCP-ZTE-5960-10G25-ITC11 | SDN硬件交换机（5960-72DL-HM）25 |  | 45U | C3 | 1405机房 | xlgei 0/1/0/53 | SJKF-P-POD1-ACCP-ZTE-5960-10G26-ITC11 | SDN硬件交换机（5960-72DL-HM）26 |  | 45U | C4 | 1405机房 | xlgei 0/1/0/53
120 | SJKF-P-POD1-ACCP-ZTE-5960-10G25-ITC11 | SDN硬件交换机（5960-72DL-HM）25 |  | 45U | C3 | 1405机房 | xlgei 0/1/0/54 | SJKF-P-POD1-ACCP-ZTE-5960-10G26-ITC11 | SDN硬件交换机（5960-72DL-HM）26 |  | 45U | C4 | 1405机房 | xlgei 0/1/0/54
121 | SJKF-P-POD1-ACCP-ZTE-5960-10G27-ITC11 | SDN硬件交换机（5960-72DL-HM）27 |  | 43U | C3 | 1405机房 | xlgei 0/1/0/53 | SJKF-P-POD1-ACCP-ZTE-5960-10G28-ITC11 | SDN硬件交换机（5960-72DL-HM）28 |  | 43U | C4 | 1405机房 | xlgei 0/1/0/53
122 | SJKF-P-POD1-ACCP-ZTE-5960-10G27-ITC11 | SDN硬件交换机（5960-72DL-HM）27 |  | 43U | C3 | 1405机房 | xlgei 0/1/0/54 | SJKF-P-POD1-ACCP-ZTE-5960-10G28-ITC11 | SDN硬件交换机（5960-72DL-HM）28 |  | 43U | C4 | 1405机房 | xlgei 0/1/0/54
123 | SJKF-P-POD1-ACCP-ZTE-5960-10G29-ITC11 | SDN硬件交换机（5960-72DL-HM）29 |  | 45U | C6 | 1405机房 | xlgei 0/1/0/53 | SJKF-P-POD1-ACCP-ZTE-5960-10G30-ITC11 | SDN硬件交换机（5960-72DL-HM）30 |  | 45U | C7 | 1405机房 | xlgei 0/1/0/53
124 | SJKF-P-POD1-ACCP-ZTE-5960-10G29-ITC11 | SDN硬件交换机（5960-72DL-HM）29 |  | 45U | C6 | 1405机房 | xlgei 0/1/0/54 | SJKF-P-POD1-ACCP-ZTE-5960-10G30-ITC11 | SDN硬件交换机（5960-72DL-HM）30 |  | 45U | C7 | 1405机房 | xlgei 0/1/0/54
125 | SJKF-P-POD1-ACCP-ZTE-5960-10G31-ITC11 | SDN硬件交换机（5960-72DL-HM）31 |  | 43U | C6 | 1405机房 | xlgei 0/1/0/53 | SJKF-P-POD1-ACCP-ZTE-5960-10G32-ITC11 | SDN硬件交换机（5960-72DL-HM）32 |  | 43U | C7 | 1405机房 | xlgei 0/1/0/53
126 | SJKF-P-POD1-ACCP-ZTE-5960-10G31-ITC11 | SDN硬件交换机（5960-72DL-HM）31 |  | 43U | C6 | 1405机房 | xlgei 0/1/0/54 | SJKF-P-POD1-ACCP-ZTE-5960-10G32-ITC11 | SDN硬件交换机（5960-72DL-HM）32 |  | 43U | C7 | 1405机房 | xlgei 0/1/0/54
127 | SJKF-P-POD1-ACCP-ZTE-5960-10G33-ITC11 | SDN硬件交换机（5960-72DL-HM）33 |  | 45U | D1 | 1405机房 | xlgei 0/1/0/53 | SJKF-P-POD1-ACCP-ZTE-5960-10G34-ITC11 | SDN硬件交换机（5960-72DL-HM）34 |  | 45U | D2 | 1405机房 | xlgei 0/1/0/53
128 | SJKF-P-POD1-ACCP-ZTE-5960-10G33-ITC11 | SDN硬件交换机（5960-72DL-HM）33 |  | 45U | D1 | 1405机房 | xlgei 0/1/0/54 | SJKF-P-POD1-ACCP-ZTE-5960-10G34-ITC11 | SDN硬件交换机（5960-72DL-HM）34 |  | 45U | D2 | 1405机房 | xlgei 0/1/0/54
129 | SJKF-P-POD1-ACCP-ZTE-5960-10G35-ITC11 | SDN硬件交换机（5960-72DL-HM）35 |  | 43U | D1 | 1405机房 | xlgei 0/1/0/53 | SJKF-P-POD1-ACCP-ZTE-5960-10G36-ITC11 | SDN硬件交换机（5960-72DL-HM）36 |  | 43U | D2 | 1405机房 | xlgei 0/1/0/53
130 | SJKF-P-POD1-ACCP-ZTE-5960-10G35-ITC11 | SDN硬件交换机（5960-72DL-HM）35 |  | 43U | D1 | 1405机房 | xlgei 0/1/0/54 | SJKF-P-POD1-ACCP-ZTE-5960-10G36-ITC11 | SDN硬件交换机（5960-72DL-HM）36 |  | 43U | D2 | 1405机房 | xlgei 0/1/0/54
131 | SJKF-P-POD1-ACCP-ZTE-5960-10G37-ITC11 | SDN硬件交换机（5960-72DL-HM）37 |  | 45U | D3 | 1405机房 | xlgei 0/1/0/53 | SJKF-P-POD1-ACCP-ZTE-5960-10G38-ITC11 | SDN硬件交换机（5960-72DL-HM）38 |  | 45U | D4 | 1405机房 | xlgei 0/1/0/53
132 | SJKF-P-POD1-ACCP-ZTE-5960-10G37-ITC11 | SDN硬件交换机（5960-72DL-HM）37 |  | 45U | D3 | 1405机房 | xlgei 0/1/0/54 | SJKF-P-POD1-ACCP-ZTE-5960-10G38-ITC11 | SDN硬件交换机（5960-72DL-HM）38 |  | 45U | D4 | 1405机房 | xlgei 0/1/0/54
133 | SJKF-P-POD1-ACCP-ZTE-5960-10G39-ITC11 | SDN硬件交换机（5960-72DL-HM）39 |  | 43U | D3 | 1405机房 | xlgei 0/1/0/53 | SJKF-P-POD1-ACCP-ZTE-5960-10G40-ITC11 | SDN硬件交换机（5960-72DL-HM）40 |  | 43U | D4 | 1405机房 | xlgei 0/1/0/53
134 | SJKF-P-POD1-ACCP-ZTE-5960-10G39-ITC11 | SDN硬件交换机（5960-72DL-HM）39 |  | 43U | D3 | 1405机房 | xlgei 0/1/0/54 | SJKF-P-POD1-ACCP-ZTE-5960-10G40-ITC11 | SDN硬件交换机（5960-72DL-HM）40 |  | 43U | D4 | 1405机房 | xlgei 0/1/0/54
135 | SJKF-P-POD1-ACCP-ZTE-5960-10G41-ITC11 | SDN硬件交换机（5960-72DL-HM）41 |  | 45U | D6 | 1405机房 | xlgei 0/1/0/53 | SJKF-P-POD1-ACCP-ZTE-5960-10G42-ITC11 | SDN硬件交换机（5960-72DL-HM）42 |  | 45U | D7 | 1405机房 | xlgei 0/1/0/53
136 | SJKF-P-POD1-ACCP-ZTE-5960-10G41-ITC11 | SDN硬件交换机（5960-72DL-HM）41 |  | 45U | D6 | 1405机房 | xlgei 0/1/0/54 | SJKF-P-POD1-ACCP-ZTE-5960-10G42-ITC11 | SDN硬件交换机（5960-72DL-HM）42 |  | 45U | D7 | 1405机房 | xlgei 0/1/0/54
137 | SJKF-P-POD1-ACCP-ZTE-5960-10G43-ITC11 | SDN硬件交换机（5960-72DL-HM）43 |  | 43U | D6 | 1405机房 | xlgei 0/1/0/53 | SJKF-P-POD1-ACCP-ZTE-5960-10G44-ITC11 | SDN硬件交换机（5960-72DL-HM）44 |  | 43U | D7 | 1405机房 | xlgei 0/1/0/53
138 | SJKF-P-POD1-ACCP-ZTE-5960-10G43-ITC11 | SDN硬件交换机（5960-72DL-HM）43 |  | 43U | D6 | 1405机房 | xlgei 0/1/0/54 | SJKF-P-POD1-ACCP-ZTE-5960-10G44-ITC11 | SDN硬件交换机（5960-72DL-HM）44 |  | 43U | D7 | 1405机房 | xlgei 0/1/0/54
139 | SJKF-P-POD1-ACCP-ZTE-5960-10G45-ITC11 | SDN硬件交换机（5960-72DL-HM）45 |  | 45U | A1 | 1404机房 | xlgei 0/1/0/53 | SJKF-P-POD1-ACCP-ZTE-5960-10G46-ITC11 | SDN硬件交换机（5960-72DL-HM）46 |  | 45U | A2 | 1404机房 | xlgei 0/1/0/53
140 | SJKF-P-POD1-ACCP-ZTE-5960-10G45-ITC11 | SDN硬件交换机（5960-72DL-HM）45 |  | 45U | A1 | 1404机房 | xlgei 0/1/0/54 | SJKF-P-POD1-ACCP-ZTE-5960-10G46-ITC11 | SDN硬件交换机（5960-72DL-HM）46 |  | 45U | A2 | 1404机房 | xlgei 0/1/0/54
141 | SJKF-P-POD1-ACCP-ZTE-5960-10G47-ITC11 | SDN硬件交换机（5960-72DL-HM）47 |  | 43U | A1 | 1404机房 | xlgei 0/1/0/53 | SJKF-P-POD1-ACCP-ZTE-5960-10G48-ITC11 | SDN硬件交换机（5960-72DL-HM）48 |  | 43U | A2 | 1404机房 | xlgei 0/1/0/53
142 | SJKF-P-POD1-ACCP-ZTE-5960-10G47-ITC11 | SDN硬件交换机（5960-72DL-HM）47 |  | 43U | A1 | 1404机房 | xlgei 0/1/0/54 | SJKF-P-POD1-ACCP-ZTE-5960-10G48-ITC11 | SDN硬件交换机（5960-72DL-HM）48 |  | 43U | A2 | 1404机房 | xlgei 0/1/0/54
143 | SJKF-P-POD1-ACCP-ZTE-5960-10G49-ITC11 | SDN硬件交换机（5960-72DL-HM）49 |  | 45U | A4 | 1404机房 | xlgei 0/1/0/53 | SJKF-P-POD1-ACCP-ZTE-5960-10G50-ITC11 | SDN硬件交换机（5960-72DL-HM）50 |  | 45U | A5 | 1404机房 | xlgei 0/1/0/53
144 | SJKF-P-POD1-ACCP-ZTE-5960-10G49-ITC11 | SDN硬件交换机（5960-72DL-HM）49 |  | 45U | A4 | 1404机房 | xlgei 0/1/0/54 | SJKF-P-POD1-ACCP-ZTE-5960-10G50-ITC11 | SDN硬件交换机（5960-72DL-HM）50 |  | 45U | A5 | 1404机房 | xlgei 0/1/0/54
145 | SJKF-P-POD1-ACCP-ZTE-5960-10G51-ITC11 | SDN硬件交换机（5960-72DL-HM）51 |  | 43U | A4 | 1404机房 | xlgei 0/1/0/53 | SJKF-P-POD1-ACCP-ZTE-5960-10G52-ITC11 | SDN硬件交换机（5960-72DL-HM）52 |  | 43U | A5 | 1404机房 | xlgei 0/1/0/53
146 | SJKF-P-POD1-ACCP-ZTE-5960-10G51-ITC11 | SDN硬件交换机（5960-72DL-HM）51 |  | 43U | A4 | 1404机房 | xlgei 0/1/0/54 | SJKF-P-POD1-ACCP-ZTE-5960-10G52-ITC11 | SDN硬件交换机（5960-72DL-HM）52 |  | 43U | A5 | 1404机房 | xlgei 0/1/0/54
147 | SJKF-P-POD1-ACCP-ZTE-5960-10G53-ITC11 | SDN硬件交换机（5960-72DL-HM）53 |  | 45U | A6 | 1404机房 | xlgei 0/1/0/53 | SJKF-P-POD1-ACCP-ZTE-5960-10G54-ITC11 | SDN硬件交换机（5960-72DL-HM）54 |  | 45U | A7 | 1404机房 | xlgei 0/1/0/53
148 | SJKF-P-POD1-ACCP-ZTE-5960-10G53-ITC11 | SDN硬件交换机（5960-72DL-HM）53 |  | 45U | A6 | 1404机房 | xlgei 0/1/0/54 | SJKF-P-POD1-ACCP-ZTE-5960-10G54-ITC11 | SDN硬件交换机（5960-72DL-HM）54 |  | 45U | A7 | 1404机房 | xlgei 0/1/0/54
149 | SJKF-P-POD1-ACCP-ZTE-5960-10G55-ITC11 | SDN硬件交换机（5960-72DL-HM）55 |  | 43U | A6 | 1404机房 | xlgei 0/1/0/53 | SJKF-P-POD1-ACCP-ZTE-5960-10G56-ITC11 | SDN硬件交换机（5960-72DL-HM）56 |  | 43U | A7 | 1404机房 | xlgei 0/1/0/53
150 | SJKF-P-POD1-ACCP-ZTE-5960-10G55-ITC11 | SDN硬件交换机（5960-72DL-HM）55 |  | 43U | A6 | 1404机房 | xlgei 0/1/0/54 | SJKF-P-POD1-ACCP-ZTE-5960-10G56-ITC11 | SDN硬件交换机（5960-72DL-HM）56 |  | 43U | A7 | 1404机房 | xlgei 0/1/0/54
151 | SJKF-P-POD1-ACCP-ZTE-5960-10G57-ITC11 | SDN硬件交换机（5960-72DL-HM）57 |  | 45U | A8 | 1404机房 | xlgei 0/1/0/53 | SJKF-P-POD1-ACCP-ZTE-5960-10G58-ITC11 | SDN硬件交换机（5960-72DL-HM）58 |  | 45U | A9 | 1404机房 | xlgei 0/1/0/53
152 | SJKF-P-POD1-ACCP-ZTE-5960-10G57-ITC11 | SDN硬件交换机（5960-72DL-HM）57 |  | 45U | A8 | 1404机房 | xlgei 0/1/0/54 | SJKF-P-POD1-ACCP-ZTE-5960-10G58-ITC11 | SDN硬件交换机（5960-72DL-HM）58 |  | 45U | A9 | 1404机房 | xlgei 0/1/0/54
153 | SJKF-P-POD1-ACCP-ZTE-5960-10G59-ITC11 | SDN硬件交换机（5960-72DL-HM）59 |  | 43U | A8 | 1404机房 | xlgei 0/1/0/53 | SJKF-P-POD1-ACCP-ZTE-5960-10G60-ITC11 | SDN硬件交换机（5960-72DL-HM）60 |  | 43U | A9 | 1404机房 | xlgei 0/1/0/53
154 | SJKF-P-POD1-ACCP-ZTE-5960-10G59-ITC11 | SDN硬件交换机（5960-72DL-HM）59 |  | 43U | A8 | 1404机房 | xlgei 0/1/0/54 | SJKF-P-POD1-ACCP-ZTE-5960-10G60-ITC11 | SDN硬件交换机（5960-72DL-HM）60 |  | 43U | A9 | 1404机房 | xlgei 0/1/0/54
155 | SJKF-P-POD1-ACCP-ZTE-5960-10G61-ITC11 | SDN硬件交换机（5960-72DL-HM）61 |  | 45U | B2 | 1404机房 | xlgei 0/1/0/53 | SJKF-P-POD1-ACCP-ZTE-5960-10G62-ITC11 | SDN硬件交换机（5960-72DL-HM）62 |  | 45U | B3 | 1404机房 | xlgei 0/1/0/53
156 | SJKF-P-POD1-ACCP-ZTE-5960-10G61-ITC11 | SDN硬件交换机（5960-72DL-HM）61 |  | 45U | B2 | 1404机房 | xlgei 0/1/0/54 | SJKF-P-POD1-ACCP-ZTE-5960-10G62-ITC11 | SDN硬件交换机（5960-72DL-HM）62 |  | 45U | B3 | 1404机房 | xlgei 0/1/0/54
157 | SJKF-P-POD1-ACCP-ZTE-5960-10G63-ITC11 | SDN硬件交换机（5960-72DL-HM）63 |  | 43U | B2 | 1404机房 | xlgei 0/1/0/53 | SJKF-P-POD1-ACCP-ZTE-5960-10G64-ITC11 | SDN硬件交换机（5960-72DL-HM）64 |  | 43U | B3 | 1404机房 | xlgei 0/1/0/53
158 | SJKF-P-POD1-ACCP-ZTE-5960-10G63-ITC11 | SDN硬件交换机（5960-72DL-HM）63 |  | 43U | B2 | 1404机房 | xlgei 0/1/0/54 | SJKF-P-POD1-ACCP-ZTE-5960-10G64-ITC11 | SDN硬件交换机（5960-72DL-HM）64 |  | 43U | B3 | 1404机房 | xlgei 0/1/0/54
159 | SJKF-P-POD1-ACCP-ZTE-5960-10G65-ITC11 | SDN硬件交换机（5960-72DL-HM）65 |  | 45U | B4 | 1404机房 | xlgei 0/1/0/53 | SJKF-P-POD1-ACCP-ZTE-5960-10G66-ITC11 | SDN硬件交换机（5960-72DL-HM）66 |  | 45U | B5 | 1404机房 | xlgei 0/1/0/53
160 | SJKF-P-POD1-ACCP-ZTE-5960-10G65-ITC11 | SDN硬件交换机（5960-72DL-HM）65 |  | 45U | B4 | 1404机房 | xlgei 0/1/0/54 | SJKF-P-POD1-ACCP-ZTE-5960-10G66-ITC11 | SDN硬件交换机（5960-72DL-HM）66 |  | 45U | B5 | 1404机房 | xlgei 0/1/0/54
161 | SJKF-P-POD1-ACCP-ZTE-5960-10G67-ITC11 | SDN硬件交换机（5960-72DL-HM）67 |  | 43U | B4 | 1404机房 | xlgei 0/1/0/53 | SJKF-P-POD1-ACCP-ZTE-5960-10G68-ITC11 | SDN硬件交换机（5960-72DL-HM）68 |  | 43U | B5 | 1404机房 | xlgei 0/1/0/53
162 | SJKF-P-POD1-ACCP-ZTE-5960-10G67-ITC11 | SDN硬件交换机（5960-72DL-HM）67 |  | 43U | B4 | 1404机房 | xlgei 0/1/0/54 | SJKF-P-POD1-ACCP-ZTE-5960-10G68-ITC11 | SDN硬件交换机（5960-72DL-HM）68 |  | 43U | B5 | 1404机房 | xlgei 0/1/0/54
163 | SJKF-P-POD1-ACCP-ZTE-5960-10G69-ITC11 | SDN硬件交换机（5960-72DL-HM）69 |  | 45U | B6 | 1404机房 | xlgei 0/1/0/53 | SJKF-P-POD1-ACCP-ZTE-5960-10G70-ITC11 | SDN硬件交换机（5960-72DL-HM）70 |  | 45U | B7 | 1404机房 | xlgei 0/1/0/53
164 | SJKF-P-POD1-ACCP-ZTE-5960-10G69-ITC11 | SDN硬件交换机（5960-72DL-HM）69 |  | 45U | B6 | 1404机房 | xlgei 0/1/0/54 | SJKF-P-POD1-ACCP-ZTE-5960-10G70-ITC11 | SDN硬件交换机（5960-72DL-HM）70 |  | 45U | B7 | 1404机房 | xlgei 0/1/0/54
165 | SJKF-P-POD1-ACCP-ZTE-5960-10G71-ITC11 | SDN硬件交换机（5960-72DL-HM）71 |  | 43U | B6 | 1404机房 | xlgei 0/1/0/53 | SJKF-P-POD1-ACCP-ZTE-5960-10G72-ITC11 | SDN硬件交换机（5960-72DL-HM）72 |  | 43U | B7 | 1404机房 | xlgei 0/1/0/53
166 | SJKF-P-POD1-ACCP-ZTE-5960-10G71-ITC11 | SDN硬件交换机（5960-72DL-HM）71 |  | 43U | B6 | 1404机房 | xlgei 0/1/0/54 | SJKF-P-POD1-ACCP-ZTE-5960-10G72-ITC11 | SDN硬件交换机（5960-72DL-HM）72 |  | 43U | B7 | 1404机房 | xlgei 0/1/0/54
167 | SJKF-P-POD1-ACCP-ZTE-5960-10G73-ITC11 | SDN硬件交换机（5960-72DL-HM）73 |  | 45U | B9 | 1404机房 | xlgei 0/1/0/53 | SJKF-P-POD1-ACCP-ZTE-5960-10G74-ITC11 | SDN硬件交换机（5960-72DL-HM）74 |  | 45U | B10 | 1404机房 | xlgei 0/1/0/53
168 | SJKF-P-POD1-ACCP-ZTE-5960-10G73-ITC11 | SDN硬件交换机（5960-72DL-HM）73 |  | 45U | B9 | 1404机房 | xlgei 0/1/0/54 | SJKF-P-POD1-ACCP-ZTE-5960-10G74-ITC11 | SDN硬件交换机（5960-72DL-HM）74 |  | 45U | B10 | 1404机房 | xlgei 0/1/0/54
169 | SJKF-P-POD1-ACCP-ZTE-5960-10G75-ITC11 | SDN硬件交换机（5960-72DL-HM）75 |  | 43U | B9 | 1404机房 | xlgei 0/1/0/53 | SJKF-P-POD1-ACCP-ZTE-5960-10G76-ITC11 | SDN硬件交换机（5960-72DL-HM）76 |  | 43U | B10 | 1404机房 | xlgei 0/1/0/53
170 | SJKF-P-POD1-ACCP-ZTE-5960-10G75-ITC11 | SDN硬件交换机（5960-72DL-HM）75 |  | 43U | B9 | 1404机房 | xlgei 0/1/0/54 | SJKF-P-POD1-ACCP-ZTE-5960-10G76-ITC11 | SDN硬件交换机（5960-72DL-HM）76 |  | 43U | B10 | 1404机房 | xlgei 0/1/0/54
171 | SJKF-P-POD1-ACCP-ZTE-5960-10G77-ITC11 | SDN硬件交换机（5960-72DL-HM）77 |  | 45U | E1 | 1404机房 | xlgei 0/1/0/53 | SJKF-P-POD1-ACCP-ZTE-5960-10G78-ITC11 | SDN硬件交换机（5960-72DL-HM）78 |  | 45U | E2 | 1404机房 | xlgei 0/1/0/53
172 | SJKF-P-POD1-ACCP-ZTE-5960-10G77-ITC11 | SDN硬件交换机（5960-72DL-HM）77 |  | 45U | E1 | 1404机房 | xlgei 0/1/0/54 | SJKF-P-POD1-ACCP-ZTE-5960-10G78-ITC11 | SDN硬件交换机（5960-72DL-HM）78 |  | 45U | E2 | 1404机房 | xlgei 0/1/0/54
173 | SJKF-P-POD1-ACCP-ZTE-5960-10G79-ITC11 | SDN硬件交换机（5960-72DL-HM）79 |  | 43U | E1 | 1404机房 | xlgei 0/1/0/53 | SJKF-P-POD1-ACCP-ZTE-5960-10G80-ITC11 | SDN硬件交换机（5960-72DL-HM）80 |  | 43U | E2 | 1404机房 | xlgei 0/1/0/53
174 | SJKF-P-POD1-ACCP-ZTE-5960-10G79-ITC11 | SDN硬件交换机（5960-72DL-HM）79 |  | 43U | E1 | 1404机房 | xlgei 0/1/0/54 | SJKF-P-POD1-ACCP-ZTE-5960-10G80-ITC11 | SDN硬件交换机（5960-72DL-HM）80 |  | 43U | E2 | 1404机房 | xlgei 0/1/0/54
175 | SJKF-P-POD1-ACCP-ZTE-5960-10G81-ITC11 | SDN硬件交换机（5960-72DL-HM）81 |  | 45U | E3 | 1404机房 | xlgei 0/1/0/53 | SJKF-P-POD1-ACCP-ZTE-5960-10G82-ITC11 | SDN硬件交换机（5960-72DL-HM）82 |  | 45U | E4 | 1404机房 | xlgei 0/1/0/53
176 | SJKF-P-POD1-ACCP-ZTE-5960-10G81-ITC11 | SDN硬件交换机（5960-72DL-HM）81 |  | 45U | E3 | 1404机房 | xlgei 0/1/0/54 | SJKF-P-POD1-ACCP-ZTE-5960-10G82-ITC11 | SDN硬件交换机（5960-72DL-HM）82 |  | 45U | E4 | 1404机房 | xlgei 0/1/0/54
177 | SJKF-P-POD1-ACCP-ZTE-5960-10G83-ITC11 | SDN硬件交换机（5960-72DL-HM）83 |  | 43U | E3 | 1404机房 | xlgei 0/1/0/53 | SJKF-P-POD1-ACCP-ZTE-5960-10G84-ITC11 | SDN硬件交换机（5960-72DL-HM）84 |  | 43U | E4 | 1404机房 | xlgei 0/1/0/53
178 | SJKF-P-POD1-ACCP-ZTE-5960-10G83-ITC11 | SDN硬件交换机（5960-72DL-HM）83 |  | 43U | E3 | 1404机房 | xlgei 0/1/0/54 | SJKF-P-POD1-ACCP-ZTE-5960-10G84-ITC11 | SDN硬件交换机（5960-72DL-HM）84 |  | 43U | E4 | 1404机房 | xlgei 0/1/0/54
179 | SJKF-P-POD1-ACCP-ZTE-5960-10G85-ITC11 | SDN硬件交换机（5960-72DL-HM）85 |  | 45U | E5 | 1404机房 | xlgei 0/1/0/53 | SJKF-P-POD1-ACCP-ZTE-5960-10G86-ITC11 | SDN硬件交换机（5960-72DL-HM）86 |  | 45U | E6 | 1404机房 | xlgei 0/1/0/53
180 | SJKF-P-POD1-ACCP-ZTE-5960-10G85-ITC11 | SDN硬件交换机（5960-72DL-HM）85 |  | 45U | E5 | 1404机房 | xlgei 0/1/0/54 | SJKF-P-POD1-ACCP-ZTE-5960-10G86-ITC11 | SDN硬件交换机（5960-72DL-HM）86 |  | 45U | E6 | 1404机房 | xlgei 0/1/0/54
181 | SJKF-P-POD1-ACCP-ZTE-5960-10G87-ITC11 | SDN硬件交换机（5960-72DL-HM）87 |  | 45U | E7 | 1404机房 | xlgei 0/1/0/53 | SJKF-P-POD1-ACCP-ZTE-5960-10G88-ITC11 | SDN硬件交换机（5960-72DL-HM）88 |  | 45U | E8 | 1404机房 | xlgei 0/1/0/53
182 | SJKF-P-POD1-ACCP-ZTE-5960-10G87-ITC11 | SDN硬件交换机（5960-72DL-HM）87 |  | 45U | E7 | 1404机房 | xlgei 0/1/0/54 | SJKF-P-POD1-ACCP-ZTE-5960-10G88-ITC11 | SDN硬件交换机（5960-72DL-HM）88 |  | 45U | E8 | 1404机房 | xlgei 0/1/0/54
183 | SJKF-P-POD1-ACCP-ZTE-5960-10G89-ITC11 | SDN硬件交换机（5960-72DL-HM）89 |  | 43U | E7 | 1404机房 | xlgei 0/1/0/53 | SJKF-P-POD1-ACCP-ZTE-5960-10G90-ITC11 | SDN硬件交换机（5960-72DL-HM）90 |  | 43U | E8 | 1404机房 | xlgei 0/1/0/53
184 | SJKF-P-POD1-ACCP-ZTE-5960-10G89-ITC11 | SDN硬件交换机（5960-72DL-HM）89 |  | 43U | E7 | 1404机房 | xlgei 0/1/0/54 | SJKF-P-POD1-ACCP-ZTE-5960-10G90-ITC11 | SDN硬件交换机（5960-72DL-HM）90 |  | 43U | E8 | 1404机房 | xlgei 0/1/0/54
185 | SJKF-P-POD1-ACCP-ZTE-5960-10G91-ITC11 | SDN硬件交换机（5960-72DL-HM）91 |  | 45U | F2 | 1404机房 | xlgei 0/1/0/53 | SJKF-P-POD1-ACCP-ZTE-5960-10G92-ITC11 | SDN硬件交换机（5960-72DL-HM）92 |  | 45U | F3 | 1404机房 | xlgei 0/1/0/53
186 | SJKF-P-POD1-ACCP-ZTE-5960-10G91-ITC11 | SDN硬件交换机（5960-72DL-HM）91 |  | 45U | F2 | 1404机房 | xlgei 0/1/0/54 | SJKF-P-POD1-ACCP-ZTE-5960-10G92-ITC11 | SDN硬件交换机（5960-72DL-HM）92 |  | 45U | F3 | 1404机房 | xlgei 0/1/0/54
187 | SJKF-P-POD1-ACCP-ZTE-5960-10G93-ITC11 | SDN硬件交换机（5960-72DL-HM）93 |  | 43U | F2 | 1404机房 | xlgei 0/1/0/53 | SJKF-P-POD1-ACCP-ZTE-5960-10G94-ITC11 | SDN硬件交换机（5960-72DL-HM）94 |  | 43U | F3 | 1404机房 | xlgei 0/1/0/53
188 | SJKF-P-POD1-ACCP-ZTE-5960-10G93-ITC11 | SDN硬件交换机（5960-72DL-HM）93 |  | 43U | F2 | 1404机房 | xlgei 0/1/0/54 | SJKF-P-POD1-ACCP-ZTE-5960-10G94-ITC11 | SDN硬件交换机（5960-72DL-HM）94 |  | 43U | F3 | 1404机房 | xlgei 0/1/0/54
189 | SJKF-P-POD1-ACCP-ZTE-5960-10G95-ITC11 | SDN硬件交换机（5960-72DL-HM）95 |  | 45U | F5 | 1404机房 | xlgei 0/1/0/53 | SJKF-P-POD1-ACCP-ZTE-5960-10G96-ITC11 | SDN硬件交换机（5960-72DL-HM）96 |  | 45U | F6 | 1404机房 | xlgei 0/1/0/53
190 | SJKF-P-POD1-ACCP-ZTE-5960-10G95-ITC11 | SDN硬件交换机（5960-72DL-HM）95 |  | 45U | F5 | 1404机房 | xlgei 0/1/0/54 | SJKF-P-POD1-ACCP-ZTE-5960-10G96-ITC11 | SDN硬件交换机（5960-72DL-HM）96 |  | 45U | F6 | 1404机房 | xlgei 0/1/0/54
213 | SJKF-P-POD1-ACCP-ZTE-5960-25G01-ITC11 | SDN硬件交换机（5960-56QU-HC）01 |  | 45U | G2 | 1404机房 | Cgei 0/1/0/53 | SJKF-P-POD1-ACCP-ZTE-5960-25G02-ITC11 | SDN硬件交换机（5960-56QU-HC）02 |  | 45U | G3 | 1404机房 | Cgei 0/1/0/53
214 | SJKF-P-POD1-ACCP-ZTE-5960-25G01-ITC11 | SDN硬件交换机（5960-56QU-HC）01 |  | 45U | G2 | 1404机房 | Cgei 0/1/0/54 | SJKF-P-POD1-ACCP-ZTE-5960-25G02-ITC11 | SDN硬件交换机（5960-56QU-HC）02 |  | 45U | G3 | 1404机房 | Cgei 0/1/0/54
215 | SJKF-P-POD1-ACCP-ZTE-5960-25G03-ITC11 | SDN硬件交换机（5960-56QU-HC）03 |  | 43U | G2 | 1404机房 | Cgei 0/1/0/53 | SJKF-P-POD1-ACCP-ZTE-5960-25G04-ITC11 | SDN硬件交换机（5960-56QU-HC）04 |  | 43U | G3 | 1404机房 | Cgei 0/1/0/53
216 | SJKF-P-POD1-ACCP-ZTE-5960-25G03-ITC11 | SDN硬件交换机（5960-56QU-HC）03 |  | 43U | G2 | 1404机房 | Cgei 0/1/0/54 | SJKF-P-POD1-ACCP-ZTE-5960-25G04-ITC11 | SDN硬件交换机（5960-56QU-HC）04 |  | 43U | G3 | 1404机房 | Cgei 0/1/0/54
217 | SJKF-P-POD1-ACCP-ZTE-5960-25G05-ITC11 | SDN硬件交换机（5960-56QU-HC）05 |  | 45U | G7 | 1404机房 | Cgei 0/1/0/53 | SJKF-P-POD1-ACCP-ZTE-5960-25G06-ITC11 | SDN硬件交换机（5960-56QU-HC）06 |  | 45U | G8 | 1404机房 | Cgei 0/1/0/53
218 | SJKF-P-POD1-ACCP-ZTE-5960-25G05-ITC11 | SDN硬件交换机（5960-56QU-HC）05 |  | 45U | G7 | 1404机房 | Cgei 0/1/0/54 | SJKF-P-POD1-ACCP-ZTE-5960-25G06-ITC11 | SDN硬件交换机（5960-56QU-HC）06 |  | 45U | G8 | 1404机房 | Cgei 0/1/0/54
219 | SJKF-P-POD1-ACCP-ZTE-5960-25G07-ITC11 | SDN硬件交换机（5960-56QU-HC）07 |  | 43U | G7 | 1404机房 | Cgei 0/1/0/53 | SJKF-P-POD1-ACCP-ZTE-5960-25G08-ITC11 | SDN硬件交换机（5960-56QU-HC）08 |  | 43U | G8 | 1404机房 | Cgei 0/1/0/53
220 | SJKF-P-POD1-ACCP-ZTE-5960-25G07-ITC11 | SDN硬件交换机（5960-56QU-HC）07 |  | 43U | G7 | 1404机房 | Cgei 0/1/0/54 | SJKF-P-POD1-ACCP-ZTE-5960-25G08-ITC11 | SDN硬件交换机（5960-56QU-HC）08 |  | 43U | G8 | 1404机房 | Cgei 0/1/0/54
221 | SJKF-P-POD1-ACCP-ZTE-5960-25G09-ITC11 | SDN硬件交换机（5960-56QU-HC）09 |  | 45U | J3 | 1404机房 | Cgei 0/1/0/53 | SJKF-P-POD1-ACCP-ZTE-5960-25G10-ITC11 | SDN硬件交换机（5960-56QU-HC）10 |  | 45U | J4 | 1404机房 | Cgei 0/1/0/53
222 | SJKF-P-POD1-ACCP-ZTE-5960-25G09-ITC11 | SDN硬件交换机（5960-56QU-HC）09 |  | 45U | J3 | 1404机房 | Cgei 0/1/0/54 | SJKF-P-POD1-ACCP-ZTE-5960-25G10-ITC11 | SDN硬件交换机（5960-56QU-HC）10 |  | 45U | J4 | 1404机房 | Cgei 0/1/0/54
223 | SJKF-P-POD1-ACCP-ZTE-5960-25G11-ITC11 | SDN硬件交换机（5960-56QU-HC）11 |  | 43U | J3 | 1404机房 | Cgei 0/1/0/53 | SJKF-P-POD1-ACCP-ZTE-5960-25G12-ITC11 | SDN硬件交换机（5960-56QU-HC）12 |  | 43U | J4 | 1404机房 | Cgei 0/1/0/53
224 | SJKF-P-POD1-ACCP-ZTE-5960-25G11-ITC11 | SDN硬件交换机（5960-56QU-HC）11 |  | 43U | J3 | 1404机房 | Cgei 0/1/0/54 | SJKF-P-POD1-ACCP-ZTE-5960-25G12-ITC11 | SDN硬件交换机（5960-56QU-HC）12 |  | 43U | J4 | 1404机房 | Cgei 0/1/0/54
225 | SJKF-P-POD1-ACCP-ZTE-5960-25G13-ITC11 | SDN硬件交换机（5960-56QU-HC）13 |  | 45U | A3 | 5301机房 | Cgei 0/1/0/53 | SJKF-P-POD1-ACCP-ZTE-5960-25G14-ITC11 | SDN硬件交换机（5960-56QU-HC）14 |  | 45U | A4 | 5301机房 | Cgei 0/1/0/53
226 | SJKF-P-POD1-ACCP-ZTE-5960-25G13-ITC11 | SDN硬件交换机（5960-56QU-HC）13 |  | 45U | A3 | 5301机房 | Cgei 0/1/0/54 | SJKF-P-POD1-ACCP-ZTE-5960-25G14-ITC11 | SDN硬件交换机（5960-56QU-HC）14 |  | 45U | A4 | 5301机房 | Cgei 0/1/0/54
227 | SJKF-P-POD1-ACCP-ZTE-5960-25G15-ITC11 | SDN硬件交换机（5960-56QU-HC）15 |  | 43U | A3 | 5301机房 | Cgei 0/1/0/53 | SJKF-P-POD1-ACCP-ZTE-5960-25G16-ITC11 | SDN硬件交换机（5960-56QU-HC）16 |  | 43U | A4 | 5301机房 | Cgei 0/1/0/53
228 | SJKF-P-POD1-ACCP-ZTE-5960-25G15-ITC11 | SDN硬件交换机（5960-56QU-HC）15 |  | 43U | A3 | 5301机房 | Cgei 0/1/0/54 | SJKF-P-POD1-ACCP-ZTE-5960-25G16-ITC11 | SDN硬件交换机（5960-56QU-HC）16 |  | 43U | A4 | 5301机房 | Cgei 0/1/0/54
229 | SJKF-P-POD1-ACCP-ZTE-5960-25G17-ITC11 | SDN硬件交换机（5960-56QU-HC）17 |  | 45U | A10 | 5301机房 | Cgei 0/1/0/53 | SJKF-P-POD1-ACCP-ZTE-5960-25G18-ITC11 | SDN硬件交换机（5960-56QU-HC）18 |  | 45U | A11 | 5301机房 | Cgei 0/1/0/53
230 | SJKF-P-POD1-ACCP-ZTE-5960-25G17-ITC11 | SDN硬件交换机（5960-56QU-HC）17 |  | 45U | A10 | 5301机房 | Cgei 0/1/0/54 | SJKF-P-POD1-ACCP-ZTE-5960-25G18-ITC11 | SDN硬件交换机（5960-56QU-HC）18 |  | 45U | A11 | 5301机房 | Cgei 0/1/0/54
231 | SJKF-P-POD1-ACCP-ZTE-5960-25G19-ITC11 | SDN硬件交换机（5960-56QU-HC）19 |  | 43U | A10 | 5301机房 | Cgei 0/1/0/53 | SJKF-P-POD1-ACCP-ZTE-5960-25G20-ITC11 | SDN硬件交换机（5960-56QU-HC）20 |  | 43U | A11 | 5301机房 | Cgei 0/1/0/53
232 | SJKF-P-POD1-ACCP-ZTE-5960-25G19-ITC11 | SDN硬件交换机（5960-56QU-HC）19 |  | 43U | A10 | 5301机房 | Cgei 0/1/0/54 | SJKF-P-POD1-ACCP-ZTE-5960-25G20-ITC11 | SDN硬件交换机（5960-56QU-HC）20 |  | 43U | A11 | 5301机房 | Cgei 0/1/0/54
233 | SJKF-P-POD1-ACCP-ZTE-5960-25G21-ITC11 | SDN硬件交换机（5960-56QU-HC）21 |  | 45U | A17 | 5301机房 | Cgei 0/1/0/53 | SJKF-P-POD1-ACCP-ZTE-5960-25G22-ITC11 | SDN硬件交换机（5960-56QU-HC）22 |  | 45U | A18 | 5301机房 | Cgei 0/1/0/53
234 | SJKF-P-POD1-ACCP-ZTE-5960-25G21-ITC11 | SDN硬件交换机（5960-56QU-HC）21 |  | 45U | A17 | 5301机房 | Cgei 0/1/0/54 | SJKF-P-POD1-ACCP-ZTE-5960-25G22-ITC11 | SDN硬件交换机（5960-56QU-HC）22 |  | 45U | A18 | 5301机房 | Cgei 0/1/0/54
235 | SJKF-P-POD1-ACCP-ZTE-5960-25G23-ITC11 | SDN硬件交换机（5960-56QU-HC）23 |  | 43U | A17 | 5301机房 | Cgei 0/1/0/53 | SJKF-P-POD1-ACCP-ZTE-5960-25G24-ITC11 | SDN硬件交换机（5960-56QU-HC）24 |  | 43U | A18 | 5301机房 | Cgei 0/1/0/53
236 | SJKF-P-POD1-ACCP-ZTE-5960-25G23-ITC11 | SDN硬件交换机（5960-56QU-HC）23 |  | 43U | A17 | 5301机房 | Cgei 0/1/0/54 | SJKF-P-POD1-ACCP-ZTE-5960-25G24-ITC11 | SDN硬件交换机（5960-56QU-HC）24 |  | 43U | A18 | 5301机房 | Cgei 0/1/0/54
237 | SJKF-P-POD1-ACCP-ZTE-5960-25G25-ITC11 | SDN硬件交换机（5960-56QU-HC）25 |  | 45U | A23 | 5301机房 | Cgei 0/1/0/53 | SJKF-P-POD1-ACCP-ZTE-5960-25G26-ITC11 | SDN硬件交换机（5960-56QU-HC）26 |  | 45U | A24 | 5301机房 | Cgei 0/1/0/53
238 | SJKF-P-POD1-ACCP-ZTE-5960-25G25-ITC11 | SDN硬件交换机（5960-56QU-HC）25 |  | 45U | A23 | 5301机房 | Cgei 0/1/0/54 | SJKF-P-POD1-ACCP-ZTE-5960-25G26-ITC11 | SDN硬件交换机（5960-56QU-HC）26 |  | 45U | A24 | 5301机房 | Cgei 0/1/0/54
239 | SJKF-P-POD1-ACCP-ZTE-5960-25G27-ITC11 | SDN硬件交换机（5960-56QU-HC）27 |  | 43U | A23 | 5301机房 | Cgei 0/1/0/53 | SJKF-P-POD1-ACCP-ZTE-5960-25G28-ITC11 | SDN硬件交换机（5960-56QU-HC）28 |  | 43U | A24 | 5301机房 | Cgei 0/1/0/53
240 | SJKF-P-POD1-ACCP-ZTE-5960-25G27-ITC11 | SDN硬件交换机（5960-56QU-HC）27 |  | 43U | A23 | 5301机房 | Cgei 0/1/0/54 | SJKF-P-POD1-ACCP-ZTE-5960-25G28-ITC11 | SDN硬件交换机（5960-56QU-HC）28 |  | 43U | A24 | 5301机房 | Cgei 0/1/0/54
241 | SJKF-P-POD1-ACCP-ZTE-5960-25G29-ITC11 | SDN硬件交换机（5960-56QU-HC）29 |  | 45U | C18 | 5301机房 | Cgei 0/1/0/53 | SJKF-P-POD1-ACCP-ZTE-5960-25G30-ITC11 | SDN硬件交换机（5960-56QU-HC）30 |  | 45U | C19 | 5301机房 | Cgei 0/1/0/53
242 | SJKF-P-POD1-ACCP-ZTE-5960-25G29-ITC11 | SDN硬件交换机（5960-56QU-HC）29 |  | 45U | C18 | 5301机房 | Cgei 0/1/0/54 | SJKF-P-POD1-ACCP-ZTE-5960-25G30-ITC11 | SDN硬件交换机（5960-56QU-HC）30 |  | 45U | C19 | 5301机房 | Cgei 0/1/0/54
243 | SJKF-P-POD1-ACCP-ZTE-5960-25G31-ITC11 | SDN硬件交换机（5960-56QU-HC）31 |  | 43U | C18 | 5301机房 | Cgei 0/1/0/53 | SJKF-P-POD1-ACCP-ZTE-5960-25G32-ITC11 | SDN硬件交换机（5960-56QU-HC）32 |  | 43U | C19 | 5301机房 | Cgei 0/1/0/53
244 | SJKF-P-POD1-ACCP-ZTE-5960-25G31-ITC11 | SDN硬件交换机（5960-56QU-HC）31 |  | 43U | C18 | 5301机房 | Cgei 0/1/0/54 | SJKF-P-POD1-ACCP-ZTE-5960-25G32-ITC11 | SDN硬件交换机（5960-56QU-HC）32 |  | 43U | C19 | 5301机房 | Cgei 0/1/0/54
245 | SJKF-P-POD1-ACCP-ZTE-5960-25G33-ITC11 | SDN硬件交换机（5960-56QU-HC）33 |  | 45U | B13 | 5301机房 | Cgei 0/1/0/53 | SJKF-P-POD1-ACCP-ZTE-5960-25G34-ITC11 | SDN硬件交换机（5960-56QU-HC）34 |  | 45U | B14 | 5301机房 | Cgei 0/1/0/53
246 | SJKF-P-POD1-ACCP-ZTE-5960-25G33-ITC11 | SDN硬件交换机（5960-56QU-HC）33 |  | 45U | B13 | 5301机房 | Cgei 0/1/0/54 | SJKF-P-POD1-ACCP-ZTE-5960-25G34-ITC11 | SDN硬件交换机（5960-56QU-HC）34 |  | 45U | B14 | 5301机房 | Cgei 0/1/0/54
247 | SJKF-P-POD1-ACCP-ZTE-5960-25G35-ITC11 | SDN硬件交换机（5960-56QU-HC）35 |  | 43U | B13 | 5301机房 | Cgei 0/1/0/53 | SJKF-P-POD1-ACCP-ZTE-5960-25G36-ITC11 | SDN硬件交换机（5960-56QU-HC）36 |  | 43U | B14 | 5301机房 | Cgei 0/1/0/53
248 | SJKF-P-POD1-ACCP-ZTE-5960-25G35-ITC11 | SDN硬件交换机（5960-56QU-HC）35 |  | 43U | B13 | 5301机房 | Cgei 0/1/0/54 | SJKF-P-POD1-ACCP-ZTE-5960-25G36-ITC11 | SDN硬件交换机（5960-56QU-HC）36 |  | 43U | B14 | 5301机房 | Cgei 0/1/0/54
249 | SJKF-P-POD1-ACCP-ZTE-5960-25G37-ITC11 | SDN硬件交换机（5960-56QU-HC）37 |  | 45U | B20 | 5301机房 | Cgei 0/1/0/53 | SJKF-P-POD1-ACCP-ZTE-5960-25G38-ITC11 | SDN硬件交换机（5960-56QU-HC）38 |  | 45U | B21 | 5301机房 | Cgei 0/1/0/53
250 | SJKF-P-POD1-ACCP-ZTE-5960-25G37-ITC11 | SDN硬件交换机（5960-56QU-HC）37 |  | 45U | B20 | 5301机房 | Cgei 0/1/0/54 | SJKF-P-POD1-ACCP-ZTE-5960-25G38-ITC11 | SDN硬件交换机（5960-56QU-HC）38 |  | 45U | B21 | 5301机房 | Cgei 0/1/0/54
251 | SJKF-P-POD1-ACCP-ZTE-5960-25G39-ITC11 | SDN硬件交换机（5960-56QU-HC）39 |  | 43U | B20 | 5301机房 | Cgei 0/1/0/53 | SJKF-P-POD1-ACCP-ZTE-5960-25G40-ITC11 | SDN硬件交换机（5960-56QU-HC）40 |  | 43U | B21 | 5301机房 | Cgei 0/1/0/53
252 | SJKF-P-POD1-ACCP-ZTE-5960-25G39-ITC11 | SDN硬件交换机（5960-56QU-HC）39 |  | 43U | B20 | 5301机房 | Cgei 0/1/0/54 | SJKF-P-POD1-ACCP-ZTE-5960-25G40-ITC11 | SDN硬件交换机（5960-56QU-HC）40 |  | 43U | B21 | 5301机房 | Cgei 0/1/0/54
253 | SJKF-P-POD1-ACCP-ZTE-5960-25G41-ITC11 | SDN硬件交换机（5960-56QU-HC）41 |  | 45U | C3 | 5301机房 | Cgei 0/1/0/53 | SJKF-P-POD1-ACCP-ZTE-5960-25G42-ITC11 | SDN硬件交换机（5960-56QU-HC）42 |  | 45U | C4 | 5301机房 | Cgei 0/1/0/53
254 | SJKF-P-POD1-ACCP-ZTE-5960-25G41-ITC11 | SDN硬件交换机（5960-56QU-HC）41 |  | 45U | C3 | 5301机房 | Cgei 0/1/0/54 | SJKF-P-POD1-ACCP-ZTE-5960-25G42-ITC11 | SDN硬件交换机（5960-56QU-HC）42 |  | 45U | C4 | 5301机房 | Cgei 0/1/0/54
267 | SJKF-P-POD1-CORESW-ZTE-9916-01-ITC11 | 核心交换机01 |  | 5U-36U | C7 | 1404机房 | xlgei 0/9/0/1 | SJKF-P-POD1-ACCP-ZTE-5960-10G01-ITC11 | SDN硬件交换机（5960-72DL-HM）01 |  | 45U | A1 | 1405机房 | xlgei 0/1/0/49
268 | SJKF-P-POD1-CORESW-ZTE-9916-01-ITC11 | 核心交换机01 |  | 5U-36U | C7 | 1404机房 | xlgei 0/9/0/2 | SJKF-P-POD1-ACCP-ZTE-5960-10G02-ITC11 | SDN硬件交换机（5960-72DL-HM）03 |  | 43U | A1 | 1405机房 | xlgei 0/1/0/49
269 | SJKF-P-POD1-CORESW-ZTE-9916-01-ITC11 | 核心交换机01 |  | 5U-36U | C7 | 1404机房 | xlgei 0/9/0/3 | SJKF-P-POD1-ACCP-ZTE-5960-10G03-ITC11 | SDN硬件交换机（5960-72DL-HM）05 |  | 45U | A4 | 1405机房 | xlgei 0/1/0/49
270 | SJKF-P-POD1-CORESW-ZTE-9916-01-ITC11 | 核心交换机01 |  | 5U-36U | C7 | 1404机房 | xlgei 0/9/0/4 | SJKF-P-POD1-ACCP-ZTE-5960-10G04-ITC11 | SDN硬件交换机（5960-72DL-HM）07 |  | 43U | A4 | 1405机房 | xlgei 0/1/0/49
271 | SJKF-P-POD1-CORESW-ZTE-9916-01-ITC11 | 核心交换机01 |  | 5U-36U | C7 | 1404机房 | xlgei 0/9/0/5 | SJKF-P-POD1-ACCP-ZTE-5960-10G05-ITC11 | SDN硬件交换机（5960-72DL-HM）09 |  | 45U | A6 | 1405机房 | xlgei 0/1/0/49
272 | SJKF-P-POD1-CORESW-ZTE-9916-01-ITC11 | 核心交换机01 |  | 5U-36U | C7 | 1404机房 | xlgei 0/9/0/6 | SJKF-P-POD1-ACCP-ZTE-5960-10G06-ITC11 | SDN硬件交换机（5960-72DL-HM）11 |  | 43U | A6 | 1405机房 | xlgei 0/1/0/49
273 | SJKF-P-POD1-CORESW-ZTE-9916-01-ITC11 | 核心交换机01 |  | 5U-36U | C7 | 1404机房 | xlgei 0/9/0/7 | SJKF-P-POD1-ACCP-ZTE-5960-10G07-ITC11 | SDN硬件交换机（5960-72DL-HM）13 |  | 45U | B1 | 1405机房 | xlgei 0/1/0/49
274 | SJKF-P-POD1-CORESW-ZTE-9916-01-ITC11 | 核心交换机01 |  | 5U-36U | C7 | 1404机房 | xlgei 0/9/0/8 | SJKF-P-POD1-ACCP-ZTE-5960-10G08-ITC11 | SDN硬件交换机（5960-72DL-HM）15 |  | 43U | B1 | 1405机房 | xlgei 0/1/0/49
275 | SJKF-P-POD1-CORESW-ZTE-9916-01-ITC11 | 核心交换机01 |  | 5U-36U | C7 | 1404机房 | xlgei 0/9/0/9 | SJKF-P-POD1-ACCP-ZTE-5960-10G09-ITC11 | SDN硬件交换机（5960-72DL-HM）17 |  | 45U | B4 | 1405机房 | xlgei 0/1/0/49
276 | SJKF-P-POD1-CORESW-ZTE-9916-01-ITC11 | 核心交换机01 |  | 5U-36U | C7 | 1404机房 | xlgei 0/9/0/10 | SJKF-P-POD1-ACCP-ZTE-5960-10G10-ITC11 | SDN硬件交换机（5960-72DL-HM）19 |  | 43U | B4 | 1405机房 | xlgei 0/1/0/49
277 | SJKF-P-POD1-CORESW-ZTE-9916-01-ITC11 | 核心交换机01 |  | 5U-36U | C7 | 1404机房 | xlgei 0/9/0/11 | SJKF-P-POD1-ACCP-ZTE-5960-10G11-ITC11 | SDN硬件交换机（5960-72DL-HM）21 |  | 45U | C1 | 1405机房 | xlgei 0/1/0/49
278 | SJKF-P-POD1-CORESW-ZTE-9916-01-ITC11 | 核心交换机01 |  | 5U-36U | C7 | 1404机房 | xlgei 0/9/0/12 | SJKF-P-POD1-ACCP-ZTE-5960-10G12-ITC11 | SDN硬件交换机（5960-72DL-HM）23 |  | 43U | C1 | 1405机房 | xlgei 0/1/0/49
279 | SJKF-P-POD1-CORESW-ZTE-9916-01-ITC11 | 核心交换机01 |  | 5U-36U | C7 | 1404机房 | xlgei 0/9/0/13 | SJKF-P-POD1-ACCP-ZTE-5960-10G13-ITC11 | SDN硬件交换机（5960-72DL-HM）25 |  | 45U | C3 | 1405机房 | xlgei 0/1/0/49
280 | SJKF-P-POD1-CORESW-ZTE-9916-01-ITC11 | 核心交换机01 |  | 5U-36U | C7 | 1404机房 | xlgei 0/9/0/14 | SJKF-P-POD1-ACCP-ZTE-5960-10G14-ITC11 | SDN硬件交换机（5960-72DL-HM）27 |  | 43U | C3 | 1405机房 | xlgei 0/1/0/49
281 | SJKF-P-POD1-CORESW-ZTE-9916-01-ITC11 | 核心交换机01 |  | 5U-36U | C7 | 1404机房 | xlgei 0/9/0/15 | SJKF-P-POD1-ACCP-ZTE-5960-10G15-ITC11 | SDN硬件交换机（5960-72DL-HM）29 |  | 45U | C6 | 1405机房 | xlgei 0/1/0/49
282 | SJKF-P-POD1-CORESW-ZTE-9916-01-ITC11 | 核心交换机01 |  | 5U-36U | C7 | 1404机房 | xlgei 0/9/0/16 | SJKF-P-POD1-ACCP-ZTE-5960-10G16-ITC11 | SDN硬件交换机（5960-72DL-HM）31 |  | 43U | C6 | 1405机房 | xlgei 0/1/0/49
283 | SJKF-P-POD1-CORESW-ZTE-9916-01-ITC11 | 核心交换机01 |  | 5U-36U | C7 | 1404机房 | xlgei 0/9/0/17 | SJKF-P-POD1-ACCP-ZTE-5960-10G17-ITC11 | SDN硬件交换机（5960-72DL-HM）33 |  | 45U | D1 | 1405机房 | xlgei 0/1/0/49
284 | SJKF-P-POD1-CORESW-ZTE-9916-01-ITC11 | 核心交换机01 |  | 5U-36U | C7 | 1404机房 | xlgei 0/9/0/18 | SJKF-P-POD1-ACCP-ZTE-5960-10G18-ITC11 | SDN硬件交换机（5960-72DL-HM）35 |  | 43U | D1 | 1405机房 | xlgei 0/1/0/49
285 | SJKF-P-POD1-CORESW-ZTE-9916-01-ITC11 | 核心交换机01 |  | 5U-36U | C7 | 1404机房 | xlgei 0/9/0/19 | SJKF-P-POD1-ACCP-ZTE-5960-10G19-ITC11 | SDN硬件交换机（5960-72DL-HM）37 |  | 45U | D3 | 1405机房 | xlgei 0/1/0/49
286 | SJKF-P-POD1-CORESW-ZTE-9916-01-ITC11 | 核心交换机01 |  | 5U-36U | C7 | 1404机房 | xlgei 0/9/0/20 | SJKF-P-POD1-ACCP-ZTE-5960-10G20-ITC11 | SDN硬件交换机（5960-72DL-HM）39 |  | 43U | D3 | 1405机房 | xlgei 0/1/0/49
287 | SJKF-P-POD1-CORESW-ZTE-9916-01-ITC11 | 核心交换机01 |  | 5U-36U | C7 | 1404机房 | xlgei 0/9/0/21 | SJKF-P-POD1-ACCP-ZTE-5960-10G21-ITC11 | SDN硬件交换机（5960-72DL-HM）41 |  | 45U | D6 | 1405机房 | xlgei 0/1/0/49
288 | SJKF-P-POD1-CORESW-ZTE-9916-01-ITC11 | 核心交换机01 |  | 5U-36U | C7 | 1404机房 | xlgei 0/9/0/22 | SJKF-P-POD1-ACCP-ZTE-5960-10G22-ITC11 | SDN硬件交换机（5960-72DL-HM）43 |  | 43U | D6 | 1405机房 | xlgei 0/1/0/49
289 | SJKF-P-POD1-CORESW-ZTE-9916-01-ITC11 | 核心交换机01 |  | 5U-36U | C7 | 1404机房 | xlgei 0/9/0/23 | SJKF-P-POD1-ACCP-ZTE-5960-10G23-ITC11 | SDN硬件交换机（5960-72DL-HM）45 |  | 45U | A1 | 1404机房 | xlgei 0/1/0/49
290 | SJKF-P-POD1-CORESW-ZTE-9916-01-ITC11 | 核心交换机01 |  | 5U-36U | C7 | 1404机房 | xlgei 0/9/0/24 | SJKF-P-POD1-ACCP-ZTE-5960-10G24-ITC11 | SDN硬件交换机（5960-72DL-HM）47 |  | 43U | A1 | 1404机房 | xlgei 0/1/0/49
291 | SJKF-P-POD1-CORESW-ZTE-9916-01-ITC11 | 核心交换机01 |  | 5U-36U | C7 | 1404机房 | xlgei 0/9/0/25 | SJKF-P-POD1-ACCP-ZTE-5960-10G25-ITC11 | SDN硬件交换机（5960-72DL-HM）49 |  | 45U | A4 | 1404机房 | xlgei 0/1/0/49
292 | SJKF-P-POD1-CORESW-ZTE-9916-01-ITC11 | 核心交换机01 |  | 5U-36U | C7 | 1404机房 | xlgei 0/9/0/26 | SJKF-P-POD1-ACCP-ZTE-5960-10G26-ITC11 | SDN硬件交换机（5960-72DL-HM）51 |  | 43U | A4 | 1404机房 | xlgei 0/1/0/49
293 | SJKF-P-POD1-CORESW-ZTE-9916-01-ITC11 | 核心交换机01 |  | 5U-36U | C7 | 1404机房 | xlgei 0/9/0/27 | SJKF-P-POD1-ACCP-ZTE-5960-10G27-ITC11 | SDN硬件交换机（5960-72DL-HM）53 |  | 45U | A6 | 1404机房 | xlgei 0/1/0/49
294 | SJKF-P-POD1-CORESW-ZTE-9916-01-ITC11 | 核心交换机01 |  | 5U-36U | C7 | 1404机房 | xlgei 0/9/0/28 | SJKF-P-POD1-ACCP-ZTE-5960-10G28-ITC11 | SDN硬件交换机（5960-72DL-HM）55 |  | 43U | A6 | 1404机房 | xlgei 0/1/0/49
295 | SJKF-P-POD1-CORESW-ZTE-9916-01-ITC11 | 核心交换机01 |  | 5U-36U | C7 | 1404机房 | xlgei 0/9/0/29 | SJKF-P-POD1-ACCP-ZTE-5960-10G29-ITC11 | SDN硬件交换机（5960-72DL-HM）57 |  | 45U | A8 | 1404机房 | xlgei 0/1/0/49
296 | SJKF-P-POD1-CORESW-ZTE-9916-01-ITC11 | 核心交换机01 |  | 5U-36U | C7 | 1404机房 | xlgei 0/9/0/30 | SJKF-P-POD1-ACCP-ZTE-5960-10G30-ITC11 | SDN硬件交换机（5960-72DL-HM）59 |  | 43U | A8 | 1404机房 | xlgei 0/1/0/49
297 | SJKF-P-POD1-CORESW-ZTE-9916-01-ITC11 | 核心交换机01 |  | 5U-36U | C7 | 1404机房 | xlgei 0/9/0/31 | SJKF-P-POD1-ACCP-ZTE-5960-10G31-ITC11 | SDN硬件交换机（5960-72DL-HM）61 |  | 45U | B2 | 1404机房 | xlgei 0/1/0/49
298 | SJKF-P-POD1-CORESW-ZTE-9916-01-ITC11 | 核心交换机01 |  | 5U-36U | C7 | 1404机房 | xlgei 0/9/0/32 | SJKF-P-POD1-ACCP-ZTE-5960-10G32-ITC11 | SDN硬件交换机（5960-72DL-HM）63 |  | 43U | B2 | 1404机房 | xlgei 0/1/0/49
299 | SJKF-P-POD1-CORESW-ZTE-9916-01-ITC11 | 核心交换机01 |  | 5U-36U | C7 | 1404机房 | xlgei 0/9/0/33 | SJKF-P-POD1-ACCP-ZTE-5960-10G33-ITC11 | SDN硬件交换机（5960-72DL-HM）65 |  | 45U | B4 | 1404机房 | xlgei 0/1/0/49
300 | SJKF-P-POD1-CORESW-ZTE-9916-01-ITC11 | 核心交换机01 |  | 5U-36U | C7 | 1404机房 | xlgei 0/9/0/34 | SJKF-P-POD1-ACCP-ZTE-5960-10G34-ITC11 | SDN硬件交换机（5960-72DL-HM）67 |  | 43U | B4 | 1404机房 | xlgei 0/1/0/49
301 | SJKF-P-POD1-CORESW-ZTE-9916-01-ITC11 | 核心交换机01 |  | 5U-36U | C7 | 1404机房 | xlgei 0/9/0/35 | SJKF-P-POD1-ACCP-ZTE-5960-10G35-ITC11 | SDN硬件交换机（5960-72DL-HM）69 |  | 45U | B6 | 1404机房 | xlgei 0/1/0/49
302 | SJKF-P-POD1-CORESW-ZTE-9916-01-ITC11 | 核心交换机01 |  | 5U-36U | C7 | 1404机房 | xlgei 0/9/0/36 | SJKF-P-POD1-ACCP-ZTE-5960-10G36-ITC11 | SDN硬件交换机（5960-72DL-HM）71 |  | 43U | B6 | 1404机房 | xlgei 0/1/0/49
303 | SJKF-P-POD1-CORESW-ZTE-9916-01-ITC11 | 核心交换机01 |  | 5U-36U | C7 | 1404机房 | xlgei 0/11/0/1 | SJKF-P-POD1-ACCP-ZTE-5960-10G37-ITC11 | SDN硬件交换机（5960-72DL-HM）73 |  | 45U | B9 | 1404机房 | xlgei 0/1/0/49
304 | SJKF-P-POD1-CORESW-ZTE-9916-01-ITC11 | 核心交换机01 |  | 5U-36U | C7 | 1404机房 | xlgei 0/11/0/2 | SJKF-P-POD1-ACCP-ZTE-5960-10G38-ITC11 | SDN硬件交换机（5960-72DL-HM）75 |  | 43U | B9 | 1404机房 | xlgei 0/1/0/49
305 | SJKF-P-POD1-CORESW-ZTE-9916-01-ITC11 | 核心交换机01 |  | 5U-36U | C7 | 1404机房 | xlgei 0/11/0/3 | SJKF-P-POD1-ACCP-ZTE-5960-10G39-ITC11 | SDN硬件交换机（5960-72DL-HM）77 |  | 45U | E1 | 1404机房 | xlgei 0/1/0/49
306 | SJKF-P-POD1-CORESW-ZTE-9916-01-ITC11 | 核心交换机01 |  | 5U-36U | C7 | 1404机房 | xlgei 0/11/0/4 | SJKF-P-POD1-ACCP-ZTE-5960-10G40-ITC11 | SDN硬件交换机（5960-72DL-HM）79 |  | 43U | E1 | 1404机房 | xlgei 0/1/0/49
307 | SJKF-P-POD1-CORESW-ZTE-9916-01-ITC11 | 核心交换机01 |  | 5U-36U | C7 | 1404机房 | xlgei 0/11/0/5 | SJKF-P-POD1-ACCP-ZTE-5960-10G41-ITC11 | SDN硬件交换机（5960-72DL-HM）81 |  | 45U | E3 | 1404机房 | xlgei 0/1/0/49
308 | SJKF-P-POD1-CORESW-ZTE-9916-01-ITC11 | 核心交换机01 |  | 5U-36U | C7 | 1404机房 | xlgei 0/11/0/6 | SJKF-P-POD1-ACCP-ZTE-5960-10G42-ITC11 | SDN硬件交换机（5960-72DL-HM）83 |  | 43U | E3 | 1404机房 | xlgei 0/1/0/49
309 | SJKF-P-POD1-CORESW-ZTE-9916-01-ITC11 | 核心交换机01 |  | 5U-36U | C7 | 1404机房 | xlgei 0/11/0/7 | SJKF-P-POD1-ACCP-ZTE-5960-10G43-ITC11 | SDN硬件交换机（5960-72DL-HM）85 |  | 45U | E5 | 1404机房 | xlgei 0/1/0/49
310 | SJKF-P-POD1-CORESW-ZTE-9916-01-ITC11 | 核心交换机01 |  | 5U-36U | C7 | 1404机房 | xlgei 0/11/0/8 | SJKF-P-POD1-ACCP-ZTE-5960-10G44-ITC11 | SDN硬件交换机（5960-72DL-HM）87 |  | 45U | E7 | 1404机房 | xlgei 0/1/0/49
311 | SJKF-P-POD1-CORESW-ZTE-9916-01-ITC11 | 核心交换机01 |  | 5U-36U | C7 | 1404机房 | xlgei 0/11/0/9 | SJKF-P-POD1-ACCP-ZTE-5960-10G45-ITC11 | SDN硬件交换机（5960-72DL-HM）89 |  | 43U | E7 | 1404机房 | xlgei 0/1/0/49
312 | SJKF-P-POD1-CORESW-ZTE-9916-01-ITC11 | 核心交换机01 |  | 5U-36U | C7 | 1404机房 | xlgei 0/11/0/10 | SJKF-P-POD1-ACCP-ZTE-5960-10G46-ITC11 | SDN硬件交换机（5960-72DL-HM）91 |  | 45U | F2 | 1404机房 | xlgei 0/1/0/49
313 | SJKF-P-POD1-CORESW-ZTE-9916-01-ITC11 | 核心交换机01 |  | 5U-36U | C7 | 1404机房 | xlgei 0/11/0/11 | SJKF-P-POD1-ACCP-ZTE-5960-10G47-ITC11 | SDN硬件交换机（5960-72DL-HM）93 |  | 43U | F2 | 1404机房 | xlgei 0/1/0/49
314 | SJKF-P-POD1-CORESW-ZTE-9916-01-ITC11 | 核心交换机01 |  | 5U-36U | C7 | 1404机房 | xlgei 0/11/0/12 | SJKF-P-POD1-ACCP-ZTE-5960-10G48-ITC11 | SDN硬件交换机（5960-72DL-HM）95 |  | 45U | F5 | 1404机房 | xlgei 0/1/0/49
326 | SJKF-P-POD1-CORESW-ZTE-9916-01-ITC11 | 核心交换机01 |  | 5U-36U | C7 | 1404机房 | xlgei 0/10/0/1 | SJKF-P-POD1-ACCP-ZTE-5960-10G60-ITC11 | SDN硬件交换机（5960-72DL-HM）02 |  | 45U | A2 | 1405机房 | xlgei 0/1/0/49
327 | SJKF-P-POD1-CORESW-ZTE-9916-01-ITC11 | 核心交换机01 |  | 5U-36U | C7 | 1404机房 | xlgei 0/10/0/2 | SJKF-P-POD1-ACCP-ZTE-5960-10G61-ITC11 | SDN硬件交换机（5960-72DL-HM）04 |  | 43U | A2 | 1405机房 | xlgei 0/1/0/49
328 | SJKF-P-POD1-CORESW-ZTE-9916-01-ITC11 | 核心交换机01 |  | 5U-36U | C7 | 1404机房 | xlgei 0/10/0/3 | SJKF-P-POD1-ACCP-ZTE-5960-10G62-ITC11 | SDN硬件交换机（5960-72DL-HM）06 |  | 45U | A5 | 1405机房 | xlgei 0/1/0/49
329 | SJKF-P-POD1-CORESW-ZTE-9916-01-ITC11 | 核心交换机01 |  | 5U-36U | C7 | 1404机房 | xlgei 0/10/0/4 | SJKF-P-POD1-ACCP-ZTE-5960-10G63-ITC11 | SDN硬件交换机（5960-72DL-HM）08 |  | 43U | A5 | 1405机房 | xlgei 0/1/0/49
330 | SJKF-P-POD1-CORESW-ZTE-9916-01-ITC11 | 核心交换机01 |  | 5U-36U | C7 | 1404机房 | xlgei 0/10/0/5 | SJKF-P-POD1-ACCP-ZTE-5960-10G64-ITC11 | SDN硬件交换机（5960-72DL-HM）10 |  | 45U | A7 | 1405机房 | xlgei 0/1/0/49
331 | SJKF-P-POD1-CORESW-ZTE-9916-01-ITC11 | 核心交换机01 |  | 5U-36U | C7 | 1404机房 | xlgei 0/10/0/6 | SJKF-P-POD1-ACCP-ZTE-5960-10G65-ITC11 | SDN硬件交换机（5960-72DL-HM）12 |  | 43U | A7 | 1405机房 | xlgei 0/1/0/49
332 | SJKF-P-POD1-CORESW-ZTE-9916-01-ITC11 | 核心交换机01 |  | 5U-36U | C7 | 1404机房 | xlgei 0/10/0/7 | SJKF-P-POD1-ACCP-ZTE-5960-10G66-ITC11 | SDN硬件交换机（5960-72DL-HM）14 |  | 45U | B2 | 1405机房 | xlgei 0/1/0/49
333 | SJKF-P-POD1-CORESW-ZTE-9916-01-ITC11 | 核心交换机01 |  | 5U-36U | C7 | 1404机房 | xlgei 0/10/0/8 | SJKF-P-POD1-ACCP-ZTE-5960-10G67-ITC11 | SDN硬件交换机（5960-72DL-HM）16 |  | 43U | B2 | 1405机房 | xlgei 0/1/0/49
334 | SJKF-P-POD1-CORESW-ZTE-9916-01-ITC11 | 核心交换机01 |  | 5U-36U | C7 | 1404机房 | xlgei 0/10/0/9 | SJKF-P-POD1-ACCP-ZTE-5960-10G68-ITC11 | SDN硬件交换机（5960-72DL-HM）18 |  | 45U | B5 | 1405机房 | xlgei 0/1/0/49
335 | SJKF-P-POD1-CORESW-ZTE-9916-01-ITC11 | 核心交换机01 |  | 5U-36U | C7 | 1404机房 | xlgei 0/10/0/10 | SJKF-P-POD1-ACCP-ZTE-5960-10G69-ITC11 | SDN硬件交换机（5960-72DL-HM）20 |  | 43U | B5 | 1405机房 | xlgei 0/1/0/49
336 | SJKF-P-POD1-CORESW-ZTE-9916-01-ITC11 | 核心交换机01 |  | 5U-36U | C7 | 1404机房 | xlgei 0/10/0/11 | SJKF-P-POD1-ACCP-ZTE-5960-10G70-ITC11 | SDN硬件交换机（5960-72DL-HM）22 |  | 45U | C2 | 1405机房 | xlgei 0/1/0/49
337 | SJKF-P-POD1-CORESW-ZTE-9916-01-ITC11 | 核心交换机01 |  | 5U-36U | C7 | 1404机房 | xlgei 0/10/0/12 | SJKF-P-POD1-ACCP-ZTE-5960-10G71-ITC11 | SDN硬件交换机（5960-72DL-HM）24 |  | 43U | C2 | 1405机房 | xlgei 0/1/0/49
338 | SJKF-P-POD1-CORESW-ZTE-9916-01-ITC11 | 核心交换机01 |  | 5U-36U | C7 | 1404机房 | xlgei 0/10/0/13 | SJKF-P-POD1-ACCP-ZTE-5960-10G72-ITC11 | SDN硬件交换机（5960-72DL-HM）26 |  | 45U | C4 | 1405机房 | xlgei 0/1/0/49
339 | SJKF-P-POD1-CORESW-ZTE-9916-01-ITC11 | 核心交换机01 |  | 5U-36U | C7 | 1404机房 | xlgei 0/10/0/14 | SJKF-P-POD1-ACCP-ZTE-5960-10G73-ITC11 | SDN硬件交换机（5960-72DL-HM）28 |  | 43U | C4 | 1405机房 | xlgei 0/1/0/49
340 | SJKF-P-POD1-CORESW-ZTE-9916-01-ITC11 | 核心交换机01 |  | 5U-36U | C7 | 1404机房 | xlgei 0/10/0/15 | SJKF-P-POD1-ACCP-ZTE-5960-10G74-ITC11 | SDN硬件交换机（5960-72DL-HM）30 |  | 45U | C7 | 1405机房 | xlgei 0/1/0/49
341 | SJKF-P-POD1-CORESW-ZTE-9916-01-ITC11 | 核心交换机01 |  | 5U-36U | C7 | 1404机房 | xlgei 0/10/0/16 | SJKF-P-POD1-ACCP-ZTE-5960-10G75-ITC11 | SDN硬件交换机（5960-72DL-HM）32 |  | 43U | C7 | 1405机房 | xlgei 0/1/0/49
342 | SJKF-P-POD1-CORESW-ZTE-9916-01-ITC11 | 核心交换机01 |  | 5U-36U | C7 | 1404机房 | xlgei 0/10/0/17 | SJKF-P-POD1-ACCP-ZTE-5960-10G76-ITC11 | SDN硬件交换机（5960-72DL-HM）34 |  | 45U | D2 | 1405机房 | xlgei 0/1/0/49
343 | SJKF-P-POD1-CORESW-ZTE-9916-01-ITC11 | 核心交换机01 |  | 5U-36U | C7 | 1404机房 | xlgei 0/10/0/18 | SJKF-P-POD1-ACCP-ZTE-5960-10G77-ITC11 | SDN硬件交换机（5960-72DL-HM）36 |  | 43U | D2 | 1405机房 | xlgei 0/1/0/49
344 | SJKF-P-POD1-CORESW-ZTE-9916-01-ITC11 | 核心交换机01 |  | 5U-36U | C7 | 1404机房 | xlgei 0/10/0/19 | SJKF-P-POD1-ACCP-ZTE-5960-10G78-ITC11 | SDN硬件交换机（5960-72DL-HM）38 |  | 45U | D4 | 1405机房 | xlgei 0/1/0/49
345 | SJKF-P-POD1-CORESW-ZTE-9916-01-ITC11 | 核心交换机01 |  | 5U-36U | C7 | 1404机房 | xlgei 0/10/0/20 | SJKF-P-POD1-ACCP-ZTE-5960-10G79-ITC11 | SDN硬件交换机（5960-72DL-HM）40 |  | 43U | D4 | 1405机房 | xlgei 0/1/0/49
346 | SJKF-P-POD1-CORESW-ZTE-9916-01-ITC11 | 核心交换机01 |  | 5U-36U | C7 | 1404机房 | xlgei 0/10/0/21 | SJKF-P-POD1-ACCP-ZTE-5960-10G80-ITC11 | SDN硬件交换机（5960-72DL-HM）42 |  | 45U | D7 | 1405机房 | xlgei 0/1/0/49
347 | SJKF-P-POD1-CORESW-ZTE-9916-01-ITC11 | 核心交换机01 |  | 5U-36U | C7 | 1404机房 | xlgei 0/10/0/22 | SJKF-P-POD1-ACCP-ZTE-5960-10G81-ITC11 | SDN硬件交换机（5960-72DL-HM）44 |  | 43U | D7 | 1405机房 | xlgei 0/1/0/49
348 | SJKF-P-POD1-CORESW-ZTE-9916-01-ITC11 | 核心交换机01 |  | 5U-36U | C7 | 1404机房 | xlgei 0/10/0/23 | SJKF-P-POD1-ACCP-ZTE-5960-10G82-ITC11 | SDN硬件交换机（5960-72DL-HM）46 |  | 45U | A2 | 1404机房 | xlgei 0/1/0/49
349 | SJKF-P-POD1-CORESW-ZTE-9916-01-ITC11 | 核心交换机01 |  | 5U-36U | C7 | 1404机房 | xlgei 0/10/0/24 | SJKF-P-POD1-ACCP-ZTE-5960-10G83-ITC11 | SDN硬件交换机（5960-72DL-HM）48 |  | 43U | A2 | 1404机房 | xlgei 0/1/0/49
350 | SJKF-P-POD1-CORESW-ZTE-9916-01-ITC11 | 核心交换机01 |  | 5U-36U | C7 | 1404机房 | xlgei 0/10/0/25 | SJKF-P-POD1-ACCP-ZTE-5960-10G84-ITC11 | SDN硬件交换机（5960-72DL-HM）50 |  | 45U | A5 | 1404机房 | xlgei 0/1/0/49
351 | SJKF-P-POD1-CORESW-ZTE-9916-01-ITC11 | 核心交换机01 |  | 5U-36U | C7 | 1404机房 | xlgei 0/10/0/26 | SJKF-P-POD1-ACCP-ZTE-5960-10G85-ITC11 | SDN硬件交换机（5960-72DL-HM）52 |  | 43U | A5 | 1404机房 | xlgei 0/1/0/49
352 | SJKF-P-POD1-CORESW-ZTE-9916-01-ITC11 | 核心交换机01 |  | 5U-36U | C7 | 1404机房 | xlgei 0/10/0/27 | SJKF-P-POD1-ACCP-ZTE-5960-10G86-ITC11 | SDN硬件交换机（5960-72DL-HM）54 |  | 45U | A7 | 1404机房 | xlgei 0/1/0/49
353 | SJKF-P-POD1-CORESW-ZTE-9916-01-ITC11 | 核心交换机01 |  | 5U-36U | C7 | 1404机房 | xlgei 0/10/0/28 | SJKF-P-POD1-ACCP-ZTE-5960-10G87-ITC11 | SDN硬件交换机（5960-72DL-HM）56 |  | 43U | A7 | 1404机房 | xlgei 0/1/0/49
354 | SJKF-P-POD1-CORESW-ZTE-9916-01-ITC11 | 核心交换机01 |  | 5U-36U | C7 | 1404机房 | xlgei 0/10/0/29 | SJKF-P-POD1-ACCP-ZTE-5960-10G88-ITC11 | SDN硬件交换机（5960-72DL-HM）58 |  | 45U | A9 | 1404机房 | xlgei 0/1/0/49
355 | SJKF-P-POD1-CORESW-ZTE-9916-01-ITC11 | 核心交换机01 |  | 5U-36U | C7 | 1404机房 | xlgei 0/10/0/30 | SJKF-P-POD1-ACCP-ZTE-5960-10G89-ITC11 | SDN硬件交换机（5960-72DL-HM）60 |  | 43U | A9 | 1404机房 | xlgei 0/1/0/49
356 | SJKF-P-POD1-CORESW-ZTE-9916-01-ITC11 | 核心交换机01 |  | 5U-36U | C7 | 1404机房 | xlgei 0/10/0/31 | SJKF-P-POD1-ACCP-ZTE-5960-10G90-ITC11 | SDN硬件交换机（5960-72DL-HM）62 |  | 45U | B3 | 1404机房 | xlgei 0/1/0/49
357 | SJKF-P-POD1-CORESW-ZTE-9916-01-ITC11 | 核心交换机01 |  | 5U-36U | C7 | 1404机房 | xlgei 0/10/0/32 | SJKF-P-POD1-ACCP-ZTE-5960-10G91-ITC11 | SDN硬件交换机（5960-72DL-HM）64 |  | 43U | B3 | 1404机房 | xlgei 0/1/0/49
358 | SJKF-P-POD1-CORESW-ZTE-9916-01-ITC11 | 核心交换机01 |  | 5U-36U | C7 | 1404机房 | xlgei 0/10/0/33 | SJKF-P-POD1-ACCP-ZTE-5960-10G92-ITC11 | SDN硬件交换机（5960-72DL-HM）66 |  | 45U | B5 | 1404机房 | xlgei 0/1/0/49
359 | SJKF-P-POD1-CORESW-ZTE-9916-01-ITC11 | 核心交换机01 |  | 5U-36U | C7 | 1404机房 | xlgei 0/10/0/34 | SJKF-P-POD1-ACCP-ZTE-5960-10G93-ITC11 | SDN硬件交换机（5960-72DL-HM）68 |  | 43U | B5 | 1404机房 | xlgei 0/1/0/49
360 | SJKF-P-POD1-CORESW-ZTE-9916-01-ITC11 | 核心交换机01 |  | 5U-36U | C7 | 1404机房 | xlgei 0/10/0/35 | SJKF-P-POD1-ACCP-ZTE-5960-10G94-ITC11 | SDN硬件交换机（5960-72DL-HM）70 |  | 45U | B7 | 1404机房 | xlgei 0/1/0/49
361 | SJKF-P-POD1-CORESW-ZTE-9916-01-ITC11 | 核心交换机01 |  | 5U-36U | C7 | 1404机房 | xlgei 0/10/0/36 | SJKF-P-POD1-ACCP-ZTE-5960-10G95-ITC11 | SDN硬件交换机（5960-72DL-HM）72 |  | 43U | B7 | 1404机房 | xlgei 0/1/0/49
362 | SJKF-P-POD1-CORESW-ZTE-9916-01-ITC11 | 核心交换机01 |  | 5U-36U | C7 | 1404机房 | xlgei 0/12/0/1 | SJKF-P-POD1-ACCP-ZTE-5960-10G96-ITC11 | SDN硬件交换机（5960-72DL-HM）74 |  | 45U | B10 | 1404机房 | xlgei 0/1/0/49
363 | SJKF-P-POD1-CORESW-ZTE-9916-01-ITC11 | 核心交换机01 |  | 5U-36U | C7 | 1404机房 | xlgei 0/12/0/2 | SJKF-P-POD1-ACCP-ZTE-5960-10G97-ITC11 | SDN硬件交换机（5960-72DL-HM）76 |  | 43U | B10 | 1404机房 | xlgei 0/1/0/49
364 | SJKF-P-POD1-CORESW-ZTE-9916-01-ITC11 | 核心交换机01 |  | 5U-36U | C7 | 1404机房 | xlgei 0/12/0/3 | SJKF-P-POD1-ACCP-ZTE-5960-10G98-ITC11 | SDN硬件交换机（5960-72DL-HM）78 |  | 45U | E2 | 1404机房 | xlgei 0/1/0/49
365 | SJKF-P-POD1-CORESW-ZTE-9916-01-ITC11 | 核心交换机01 |  | 5U-36U | C7 | 1404机房 | xlgei 0/12/0/4 | SJKF-P-POD1-ACCP-ZTE-5960-10G99-ITC11 | SDN硬件交换机（5960-72DL-HM）80 |  | 43U | E2 | 1404机房 | xlgei 0/1/0/49
366 | SJKF-P-POD1-CORESW-ZTE-9916-01-ITC11 | 核心交换机01 |  | 5U-36U | C7 | 1404机房 | xlgei 0/12/0/5 | SJKF-P-POD1-ACCP-ZTE-5960-10G100-ITC11 | SDN硬件交换机（5960-72DL-HM）82 |  | 45U | E4 | 1404机房 | xlgei 0/1/0/49
367 | SJKF-P-POD1-CORESW-ZTE-9916-01-ITC11 | 核心交换机01 |  | 5U-36U | C7 | 1404机房 | xlgei 0/12/0/6 | SJKF-P-POD1-ACCP-ZTE-5960-10G101-ITC11 | SDN硬件交换机（5960-72DL-HM）84 |  | 43U | E4 | 1404机房 | xlgei 0/1/0/49
368 | SJKF-P-POD1-CORESW-ZTE-9916-01-ITC11 | 核心交换机01 |  | 5U-36U | C7 | 1404机房 | xlgei 0/12/0/7 | SJKF-P-POD1-ACCP-ZTE-5960-10G102-ITC11 | SDN硬件交换机（5960-72DL-HM）86 |  | 45U | E6 | 1404机房 | xlgei 0/1/0/49
369 | SJKF-P-POD1-CORESW-ZTE-9916-01-ITC11 | 核心交换机01 |  | 5U-36U | C7 | 1404机房 | xlgei 0/12/0/8 | SJKF-P-POD1-ACCP-ZTE-5960-10G103-ITC11 | SDN硬件交换机（5960-72DL-HM）88 |  | 45U | E8 | 1404机房 | xlgei 0/1/0/49
370 | SJKF-P-POD1-CORESW-ZTE-9916-01-ITC11 | 核心交换机01 |  | 5U-36U | C7 | 1404机房 | xlgei 0/12/0/9 | SJKF-P-POD1-ACCP-ZTE-5960-10G104-ITC11 | SDN硬件交换机（5960-72DL-HM）90 |  | 43U | E8 | 1404机房 | xlgei 0/1/0/49
371 | SJKF-P-POD1-CORESW-ZTE-9916-01-ITC11 | 核心交换机01 |  | 5U-36U | C7 | 1404机房 | xlgei 0/12/0/10 | SJKF-P-POD1-ACCP-ZTE-5960-10G105-ITC11 | SDN硬件交换机（5960-72DL-HM）92 |  | 45U | F3 | 1404机房 | xlgei 0/1/0/49
372 | SJKF-P-POD1-CORESW-ZTE-9916-01-ITC11 | 核心交换机01 |  | 5U-36U | C7 | 1404机房 | xlgei 0/12/0/11 | SJKF-P-POD1-ACCP-ZTE-5960-10G106-ITC11 | SDN硬件交换机（5960-72DL-HM）94 |  | 43U | F3 | 1404机房 | xlgei 0/1/0/49
385 | SJKF-P-POD1-CORESW-ZTE-9916-01-ITC11 | 核心交换机01 |  | 5U-36U | C7 | 1404机房 | xlgei 0/12/0/12 | SJKF-P-POD1-ACCP-ZTE-5960-25G01-ITC11 | SDN硬件交换机（5960-72DL-HM）96 |  | 45U | F6 | 1404机房 | Cgei 0/1/0/49
386 | SJKF-P-POD1-CORESW-ZTE-9916-01-ITC11 | 核心交换机01 |  | 5U-36U | C7 | 1404机房 | Cgei 0/5/0/9 | SJKF-P-POD1-ACCP-ZTE-5960-25G03-ITC11 | SDN硬件交换机（5960-56QU-HC）01 |  | 45U | G2 | 1404机房 | Cgei 0/1/0/49
387 | SJKF-P-POD1-CORESW-ZTE-9916-01-ITC11 | 核心交换机01 |  | 5U-36U | C7 | 1404机房 | Cgei 0/5/0/10 | SJKF-P-POD1-ACCP-ZTE-5960-25G05-ITC11 | SDN硬件交换机（5960-56QU-HC）03 |  | 43U | G2 | 1404机房 | Cgei 0/1/0/49
388 | SJKF-P-POD1-CORESW-ZTE-9916-01-ITC11 | 核心交换机01 |  | 5U-36U | C7 | 1404机房 | Cgei 0/5/0/11 | SJKF-P-POD1-ACCP-ZTE-5960-25G07-ITC11 | SDN硬件交换机（5960-56QU-HC）05 |  | 45U | G7 | 1404机房 | Cgei 0/1/0/49
389 | SJKF-P-POD1-CORESW-ZTE-9916-01-ITC11 | 核心交换机01 |  | 5U-36U | C7 | 1404机房 | Cgei 0/5/0/12 | SJKF-P-POD1-ACCP-ZTE-5960-25G09-ITC11 | SDN硬件交换机（5960-56QU-HC）07 |  | 43U | G7 | 1404机房 | Cgei 0/1/0/49
390 | SJKF-P-POD1-CORESW-ZTE-9916-01-ITC11 | 核心交换机01 |  | 5U-36U | C7 | 1404机房 | Cgei 0/5/0/13 | SJKF-P-POD1-ACCP-ZTE-5960-25G11-ITC11 | SDN硬件交换机（5960-56QU-HC）09 |  | 45U | J3 | 1404机房 | Cgei 0/1/0/49
391 | SJKF-P-POD1-CORESW-ZTE-9916-01-ITC11 | 核心交换机01 |  | 5U-36U | C7 | 1404机房 | Cgei 0/5/0/14 | SJKF-P-POD1-ACCP-ZTE-5960-25G13-ITC11 | SDN硬件交换机（5960-56QU-HC）11 |  | 43U | J3 | 1404机房 | Cgei 0/1/0/49
392 | SJKF-P-POD1-CORESW-ZTE-9916-01-ITC11 | 核心交换机01 |  | 5U-36U | C7 | 1404机房 | Cgei 0/5/0/15 | SJKF-P-POD1-ACCP-ZTE-5960-25G15-ITC11 | SDN硬件交换机（5960-56QU-HC）13 |  | 45U | A3 | 5301机房 | Cgei 0/1/0/49
393 | SJKF-P-POD1-CORESW-ZTE-9916-01-ITC11 | 核心交换机01 |  | 5U-36U | C7 | 1404机房 | Cgei 0/5/0/16 | SJKF-P-POD1-ACCP-ZTE-5960-25G17-ITC11 | SDN硬件交换机（5960-56QU-HC）15 |  | 43U | A3 | 5301机房 | Cgei 0/1/0/49
394 | SJKF-P-POD1-CORESW-ZTE-9916-01-ITC11 | 核心交换机01 |  | 5U-36U | C7 | 1404机房 | Cgei 0/5/0/17 | SJKF-P-POD1-ACCP-ZTE-5960-25G19-ITC11 | SDN硬件交换机（5960-56QU-HC）17 |  | 45U | A10 | 5301机房 | Cgei 0/1/0/49
395 | SJKF-P-POD1-CORESW-ZTE-9916-01-ITC11 | 核心交换机01 |  | 5U-36U | C7 | 1404机房 | Cgei 0/5/0/18 | SJKF-P-POD1-ACCP-ZTE-5960-25G02-ITC11 | SDN硬件交换机（5960-56QU-HC）19 |  | 43U | A10 | 5301机房 | Cgei 0/1/0/49
396 | SJKF-P-POD1-CORESW-ZTE-9916-01-ITC11 | 核心交换机01 |  | 5U-36U | C7 | 1404机房 | Cgei 0/7/0/1 | SJKF-P-POD1-ACCP-ZTE-5960-25G04-ITC11 | SDN硬件交换机（5960-56QU-HC）21 |  | 45U | A17 | 5301机房 | Cgei 0/1/0/49
397 | SJKF-P-POD1-CORESW-ZTE-9916-01-ITC11 | 核心交换机01 |  | 5U-36U | C7 | 1404机房 | Cgei 0/7/0/2 | SJKF-P-POD1-ACCP-ZTE-5960-25G06-ITC11 | SDN硬件交换机（5960-56QU-HC）23 |  | 43U | A17 | 5301机房 | Cgei 0/1/0/49
398 | SJKF-P-POD1-CORESW-ZTE-9916-01-ITC11 | 核心交换机01 |  | 5U-36U | C7 | 1404机房 | Cgei 0/7/0/3 | SJKF-P-POD1-ACCP-ZTE-5960-25G08-ITC11 | SDN硬件交换机（5960-56QU-HC）25 |  | 45U | A23 | 5301机房 | Cgei 0/1/0/49
399 | SJKF-P-POD1-CORESW-ZTE-9916-01-ITC11 | 核心交换机01 |  | 5U-36U | C7 | 1404机房 | Cgei 0/7/0/4 | SJKF-P-POD1-ACCP-ZTE-5960-25G10-ITC11 | SDN硬件交换机（5960-56QU-HC）27 |  | 43U | A23 | 5301机房 | Cgei 0/1/0/49
400 | SJKF-P-POD1-CORESW-ZTE-9916-01-ITC11 | 核心交换机01 |  | 5U-36U | C7 | 1404机房 | Cgei 0/7/0/5 | SJKF-P-POD1-ACCP-ZTE-5960-25G12-ITC11 | SDN硬件交换机（5960-56QU-HC）29 |  | 45U | C18 | 5301机房 | Cgei 0/1/0/49
401 | SJKF-P-POD1-CORESW-ZTE-9916-01-ITC11 | 核心交换机01 |  | 5U-36U | C7 | 1404机房 | Cgei 0/7/0/6 | SJKF-P-POD1-ACCP-ZTE-5960-25G14-ITC11 | SDN硬件交换机（5960-56QU-HC）31 |  | 43U | C18 | 5301机房 | Cgei 0/1/0/49
402 | SJKF-P-POD1-CORESW-ZTE-9916-01-ITC11 | 核心交换机01 |  | 5U-36U | C7 | 1404机房 | Cgei 0/7/0/7 | SJKF-P-POD1-ACCP-ZTE-5960-25G16-ITC11 | SDN硬件交换机（5960-56QU-HC）33 |  | 45U | B13 | 5301机房 | Cgei 0/1/0/49
403 | SJKF-P-POD1-CORESW-ZTE-9916-01-ITC11 | 核心交换机01 |  | 5U-36U | C7 | 1404机房 | Cgei 0/7/0/8 | SJKF-P-POD1-ACCP-ZTE-5960-25G18-ITC11 | SDN硬件交换机（5960-56QU-HC）35 |  | 43U | B13 | 5301机房 | Cgei 0/1/0/49
404 | SJKF-P-POD1-CORESW-ZTE-9916-01-ITC11 | 核心交换机01 |  | 5U-36U | C7 | 1404机房 | Cgei 0/7/0/9 | SJKF-P-POD1-ACCP-ZTE-5960-25G20-ITC11 | SDN硬件交换机（5960-56QU-HC）37 |  | 45U | B20 | 5301机房 | Cgei 0/1/0/49
405 | SJKF-P-POD1-CORESW-ZTE-9916-01-ITC11 | 核心交换机01 |  | 5U-36U | C7 | 1404机房 | Cgei 0/7/0/10 | SJKF-P-POD1-ACCP-ZTE-5960-25G21-ITC11 | SDN硬件交换机（5960-56QU-HC）39 |  | 43U | B20 | 5301机房 | Cgei 0/1/0/49
406 | SJKF-P-POD1-CORESW-ZTE-9916-01-ITC11 | 核心交换机01 |  | 5U-36U | C7 | 1404机房 | Cgei 0/7/0/11 | SJKF-P-POD1-ACCP-ZTE-5960-25G24-ITC11 | SDN硬件交换机（5960-56QU-HC）41 |  | 45U | C3 | 5301机房 | Cgei 0/1/0/49
407 | SJKF-P-POD1-CORESW-ZTE-9916-01-ITC11 | 核心交换机01 |  | 5U-36U | C7 | 1404机房 | Cgei 0/6/0/9 | SJKF-P-POD1-ACCP-ZTE-5960-25G27-ITC11 | SDN硬件交换机（5960-56QU-HC）02 |  | 45U | G3 | 1404机房 | Cgei 0/1/0/49
408 | SJKF-P-POD1-CORESW-ZTE-9916-01-ITC11 | 核心交换机01 |  | 5U-36U | C7 | 1404机房 | Cgei 0/6/0/10 | SJKF-P-POD1-ACCP-ZTE-5960-25G30-ITC11 | SDN硬件交换机（5960-56QU-HC）04 |  | 43U | G3 | 1404机房 | Cgei 0/1/0/49
409 | SJKF-P-POD1-CORESW-ZTE-9916-01-ITC11 | 核心交换机01 |  | 5U-36U | C7 | 1404机房 | Cgei 0/6/0/11 | SJKF-P-POD1-ACCP-ZTE-5960-25G33-ITC11 | SDN硬件交换机（5960-56QU-HC）06 |  | 45U | G8 | 1404机房 | Cgei 0/1/0/49
410 | SJKF-P-POD1-CORESW-ZTE-9916-01-ITC11 | 核心交换机01 |  | 5U-36U | C7 | 1404机房 | Cgei 0/6/0/12 | SJKF-P-POD1-ACCP-ZTE-5960-25G36-ITC11 | SDN硬件交换机（5960-56QU-HC）08 |  | 43U | G8 | 1404机房 | Cgei 0/1/0/49
411 | SJKF-P-POD1-CORESW-ZTE-9916-01-ITC11 | 核心交换机01 |  | 5U-36U | C7 | 1404机房 | Cgei 0/6/0/13 | SJKF-P-POD1-ACCP-ZTE-5960-25G39-ITC11 | SDN硬件交换机（5960-56QU-HC）10 |  | 45U | J4 | 1404机房 | Cgei 0/1/0/49
412 | SJKF-P-POD1-CORESW-ZTE-9916-01-ITC11 | 核心交换机01 |  | 5U-36U | C7 | 1404机房 | Cgei 0/6/0/14 | SJKF-P-POD1-ACCP-ZTE-5960-25G42-ITC11 | SDN硬件交换机（5960-56QU-HC）12 |  | 43U | J4 | 1404机房 | Cgei 0/1/0/49
413 | SJKF-P-POD1-CORESW-ZTE-9916-01-ITC11 | 核心交换机01 |  | 5U-36U | C7 | 1404机房 | Cgei 0/6/0/15 | SJKF-P-POD1-ACCP-ZTE-5960-25G45-ITC11 | SDN硬件交换机（5960-56QU-HC）14 |  | 45U | A4 | 5301机房 | Cgei 0/1/0/49
414 | SJKF-P-POD1-CORESW-ZTE-9916-01-ITC11 | 核心交换机01 |  | 5U-36U | C7 | 1404机房 | Cgei 0/6/0/16 | SJKF-P-POD1-ACCP-ZTE-5960-25G48-ITC11 | SDN硬件交换机（5960-56QU-HC）16 |  | 43U | A4 | 5301机房 | Cgei 0/1/0/49
415 | SJKF-P-POD1-CORESW-ZTE-9916-01-ITC11 | 核心交换机01 |  | 5U-36U | C7 | 1404机房 | Cgei 0/6/0/17 | SJKF-P-POD1-ACCP-ZTE-5960-25G51-ITC11 | SDN硬件交换机（5960-56QU-HC）18 |  | 45U | A11 | 5301机房 | Cgei 0/1/0/49
416 | SJKF-P-POD1-CORESW-ZTE-9916-01-ITC11 | 核心交换机01 |  | 5U-36U | C7 | 1404机房 | Cgei 0/6/0/18 | SJKF-P-POD1-ACCP-ZTE-5960-25G54-ITC11 | SDN硬件交换机（5960-56QU-HC）20 |  | 43U | A11 | 5301机房 | Cgei 0/1/0/49
417 | SJKF-P-POD1-CORESW-ZTE-9916-01-ITC11 | 核心交换机01 |  | 5U-36U | C7 | 1404机房 | Cgei 0/8/0/1 | SJKF-P-POD1-ACCP-ZTE-5960-25G22-ITC11 | SDN硬件交换机（5960-56QU-HC）22 |  | 45U | A18 | 5301机房 | Cgei 0/1/0/49
418 | SJKF-P-POD1-CORESW-ZTE-9916-01-ITC11 | 核心交换机01 |  | 5U-36U | C7 | 1404机房 | Cgei 0/8/0/2 | SJKF-P-POD1-ACCP-ZTE-5960-25G25-ITC11 | SDN硬件交换机（5960-56QU-HC）24 |  | 43U | A18 | 5301机房 | Cgei 0/1/0/49
419 | SJKF-P-POD1-CORESW-ZTE-9916-01-ITC11 | 核心交换机01 |  | 5U-36U | C7 | 1404机房 | Cgei 0/8/0/3 | SJKF-P-POD1-ACCP-ZTE-5960-25G28-ITC11 | SDN硬件交换机（5960-56QU-HC）26 |  | 45U | A24 | 5301机房 | Cgei 0/1/0/49
420 | SJKF-P-POD1-CORESW-ZTE-9916-01-ITC11 | 核心交换机01 |  | 5U-36U | C7 | 1404机房 | Cgei 0/8/0/4 | SJKF-P-POD1-ACCP-ZTE-5960-25G31-ITC11 | SDN硬件交换机（5960-56QU-HC）28 |  | 43U | A24 | 5301机房 | Cgei 0/1/0/49
421 | SJKF-P-POD1-CORESW-ZTE-9916-01-ITC11 | 核心交换机01 |  | 5U-36U | C7 | 1404机房 | Cgei 0/8/0/5 | SJKF-P-POD1-ACCP-ZTE-5960-25G34-ITC11 | SDN硬件交换机（5960-56QU-HC）30 |  | 45U | C19 | 5301机房 | Cgei 0/1/0/49
422 | SJKF-P-POD1-CORESW-ZTE-9916-01-ITC11 | 核心交换机01 |  | 5U-36U | C7 | 1404机房 | Cgei 0/8/0/6 | SJKF-P-POD1-ACCP-ZTE-5960-25G37-ITC11 | SDN硬件交换机（5960-56QU-HC）32 |  | 43U | C19 | 5301机房 | Cgei 0/1/0/49
423 | SJKF-P-POD1-CORESW-ZTE-9916-01-ITC11 | 核心交换机01 |  | 5U-36U | C7 | 1404机房 | Cgei 0/8/0/7 | SJKF-P-POD1-ACCP-ZTE-5960-25G40-ITC11 | SDN硬件交换机（5960-56QU-HC）34 |  | 45U | B14 | 5301机房 | Cgei 0/1/0/49
424 | SJKF-P-POD1-CORESW-ZTE-9916-01-ITC11 | 核心交换机01 |  | 5U-36U | C7 | 1404机房 | Cgei 0/8/0/8 | SJKF-P-POD1-ACCP-ZTE-5960-25G43-ITC11 | SDN硬件交换机（5960-56QU-HC）36 |  | 43U | B14 | 5301机房 | Cgei 0/1/0/49
425 | SJKF-P-POD1-CORESW-ZTE-9916-01-ITC11 | 核心交换机01 |  | 5U-36U | C7 | 1404机房 | Cgei 0/8/0/9 | SJKF-P-POD1-ACCP-ZTE-5960-25G46-ITC11 | SDN硬件交换机（5960-56QU-HC）38 |  | 45U | B21 | 5301机房 | Cgei 0/1/0/49
426 | SJKF-P-POD1-CORESW-ZTE-9916-01-ITC11 | 核心交换机01 |  | 5U-36U | C7 | 1404机房 | Cgei 0/8/0/10 | SJKF-P-POD1-ACCP-ZTE-5960-25G49-ITC11 | SDN硬件交换机（5960-56QU-HC）40 |  | 43U | B21 | 5301机房 | Cgei 0/1/0/49
427 | SJKF-P-POD1-CORESW-ZTE-9916-01-ITC11 | 核心交换机01 |  | 5U-36U | C7 | 1404机房 | Cgei 0/8/0/11 | SJKF-P-POD1-ACCP-ZTE-5960-25G52-ITC11 | SDN硬件交换机（5960-56QU-HC）42 |  | 45U | C4 | 5301机房 | Cgei 0/1/0/49
267 | SJKF-P-POD1-CORESW-ZTE-9916-01-ITC11 | 核心交换机02 |  | 5U-36U | C8 | 1404机房 | xlgei 0/9/0/1 | SJKF-P-POD1-ACCP-ZTE-5960-10G01-ITC11 | SDN硬件交换机（5960-72DL-HM）01 |  | 45U | A1 | 1405机房 | xlgei 0/1/0/50
268 | SJKF-P-POD1-CORESW-ZTE-9916-01-ITC11 | 核心交换机02 |  | 5U-36U | C8 | 1404机房 | xlgei 0/9/0/2 | SJKF-P-POD1-ACCP-ZTE-5960-10G02-ITC11 | SDN硬件交换机（5960-72DL-HM）03 |  | 43U | A1 | 1405机房 | xlgei 0/1/0/50
269 | SJKF-P-POD1-CORESW-ZTE-9916-01-ITC11 | 核心交换机02 |  | 5U-36U | C8 | 1404机房 | xlgei 0/9/0/3 | SJKF-P-POD1-ACCP-ZTE-5960-10G03-ITC11 | SDN硬件交换机（5960-72DL-HM）05 |  | 45U | A4 | 1405机房 | xlgei 0/1/0/50
270 | SJKF-P-POD1-CORESW-ZTE-9916-01-ITC11 | 核心交换机02 |  | 5U-36U | C8 | 1404机房 | xlgei 0/9/0/4 | SJKF-P-POD1-ACCP-ZTE-5960-10G04-ITC11 | SDN硬件交换机（5960-72DL-HM）07 |  | 43U | A4 | 1405机房 | xlgei 0/1/0/50
271 | SJKF-P-POD1-CORESW-ZTE-9916-01-ITC11 | 核心交换机02 |  | 5U-36U | C8 | 1404机房 | xlgei 0/9/0/5 | SJKF-P-POD1-ACCP-ZTE-5960-10G05-ITC11 | SDN硬件交换机（5960-72DL-HM）09 |  | 45U | A6 | 1405机房 | xlgei 0/1/0/50
272 | SJKF-P-POD1-CORESW-ZTE-9916-01-ITC11 | 核心交换机02 |  | 5U-36U | C8 | 1404机房 | xlgei 0/9/0/6 | SJKF-P-POD1-ACCP-ZTE-5960-10G06-ITC11 | SDN硬件交换机（5960-72DL-HM）11 |  | 43U | A6 | 1405机房 | xlgei 0/1/0/50
273 | SJKF-P-POD1-CORESW-ZTE-9916-01-ITC11 | 核心交换机02 |  | 5U-36U | C8 | 1404机房 | xlgei 0/9/0/7 | SJKF-P-POD1-ACCP-ZTE-5960-10G07-ITC11 | SDN硬件交换机（5960-72DL-HM）13 |  | 45U | B1 | 1405机房 | xlgei 0/1/0/50
274 | SJKF-P-POD1-CORESW-ZTE-9916-01-ITC11 | 核心交换机02 |  | 5U-36U | C8 | 1404机房 | xlgei 0/9/0/8 | SJKF-P-POD1-ACCP-ZTE-5960-10G08-ITC11 | SDN硬件交换机（5960-72DL-HM）15 |  | 43U | B1 | 1405机房 | xlgei 0/1/0/50
275 | SJKF-P-POD1-CORESW-ZTE-9916-01-ITC11 | 核心交换机02 |  | 5U-36U | C8 | 1404机房 | xlgei 0/9/0/9 | SJKF-P-POD1-ACCP-ZTE-5960-10G09-ITC11 | SDN硬件交换机（5960-72DL-HM）17 |  | 45U | B4 | 1405机房 | xlgei 0/1/0/50
276 | SJKF-P-POD1-CORESW-ZTE-9916-01-ITC11 | 核心交换机02 |  | 5U-36U | C8 | 1404机房 | xlgei 0/9/0/10 | SJKF-P-POD1-ACCP-ZTE-5960-10G10-ITC11 | SDN硬件交换机（5960-72DL-HM）19 |  | 43U | B4 | 1405机房 | xlgei 0/1/0/50
277 | SJKF-P-POD1-CORESW-ZTE-9916-01-ITC11 | 核心交换机02 |  | 5U-36U | C8 | 1404机房 | xlgei 0/9/0/11 | SJKF-P-POD1-ACCP-ZTE-5960-10G11-ITC11 | SDN硬件交换机（5960-72DL-HM）21 |  | 45U | C1 | 1405机房 | xlgei 0/1/0/50
278 | SJKF-P-POD1-CORESW-ZTE-9916-01-ITC11 | 核心交换机02 |  | 5U-36U | C8 | 1404机房 | xlgei 0/9/0/12 | SJKF-P-POD1-ACCP-ZTE-5960-10G12-ITC11 | SDN硬件交换机（5960-72DL-HM）23 |  | 43U | C1 | 1405机房 | xlgei 0/1/0/50
279 | SJKF-P-POD1-CORESW-ZTE-9916-01-ITC11 | 核心交换机02 |  | 5U-36U | C8 | 1404机房 | xlgei 0/9/0/13 | SJKF-P-POD1-ACCP-ZTE-5960-10G13-ITC11 | SDN硬件交换机（5960-72DL-HM）25 |  | 45U | C3 | 1405机房 | xlgei 0/1/0/50
280 | SJKF-P-POD1-CORESW-ZTE-9916-01-ITC11 | 核心交换机02 |  | 5U-36U | C8 | 1404机房 | xlgei 0/9/0/14 | SJKF-P-POD1-ACCP-ZTE-5960-10G14-ITC11 | SDN硬件交换机（5960-72DL-HM）27 |  | 43U | C3 | 1405机房 | xlgei 0/1/0/50
281 | SJKF-P-POD1-CORESW-ZTE-9916-01-ITC11 | 核心交换机02 |  | 5U-36U | C8 | 1404机房 | xlgei 0/9/0/15 | SJKF-P-POD1-ACCP-ZTE-5960-10G15-ITC11 | SDN硬件交换机（5960-72DL-HM）29 |  | 45U | C6 | 1405机房 | xlgei 0/1/0/50
282 | SJKF-P-POD1-CORESW-ZTE-9916-01-ITC11 | 核心交换机02 |  | 5U-36U | C8 | 1404机房 | xlgei 0/9/0/16 | SJKF-P-POD1-ACCP-ZTE-5960-10G16-ITC11 | SDN硬件交换机（5960-72DL-HM）31 |  | 43U | C6 | 1405机房 | xlgei 0/1/0/50
283 | SJKF-P-POD1-CORESW-ZTE-9916-01-ITC11 | 核心交换机02 |  | 5U-36U | C8 | 1404机房 | xlgei 0/9/0/17 | SJKF-P-POD1-ACCP-ZTE-5960-10G17-ITC11 | SDN硬件交换机（5960-72DL-HM）33 |  | 45U | D1 | 1405机房 | xlgei 0/1/0/50
284 | SJKF-P-POD1-CORESW-ZTE-9916-01-ITC11 | 核心交换机02 |  | 5U-36U | C8 | 1404机房 | xlgei 0/9/0/18 | SJKF-P-POD1-ACCP-ZTE-5960-10G18-ITC11 | SDN硬件交换机（5960-72DL-HM）35 |  | 43U | D1 | 1405机房 | xlgei 0/1/0/50
285 | SJKF-P-POD1-CORESW-ZTE-9916-01-ITC11 | 核心交换机02 |  | 5U-36U | C8 | 1404机房 | xlgei 0/9/0/19 | SJKF-P-POD1-ACCP-ZTE-5960-10G19-ITC11 | SDN硬件交换机（5960-72DL-HM）37 |  | 45U | D3 | 1405机房 | xlgei 0/1/0/50
286 | SJKF-P-POD1-CORESW-ZTE-9916-01-ITC11 | 核心交换机02 |  | 5U-36U | C8 | 1404机房 | xlgei 0/9/0/20 | SJKF-P-POD1-ACCP-ZTE-5960-10G20-ITC11 | SDN硬件交换机（5960-72DL-HM）39 |  | 43U | D3 | 1405机房 | xlgei 0/1/0/50
287 | SJKF-P-POD1-CORESW-ZTE-9916-01-ITC11 | 核心交换机02 |  | 5U-36U | C8 | 1404机房 | xlgei 0/9/0/21 | SJKF-P-POD1-ACCP-ZTE-5960-10G21-ITC11 | SDN硬件交换机（5960-72DL-HM）41 |  | 45U | D6 | 1405机房 | xlgei 0/1/0/50
288 | SJKF-P-POD1-CORESW-ZTE-9916-01-ITC11 | 核心交换机02 |  | 5U-36U | C8 | 1404机房 | xlgei 0/9/0/22 | SJKF-P-POD1-ACCP-ZTE-5960-10G22-ITC11 | SDN硬件交换机（5960-72DL-HM）43 |  | 43U | D6 | 1405机房 | xlgei 0/1/0/50
289 | SJKF-P-POD1-CORESW-ZTE-9916-01-ITC11 | 核心交换机02 |  | 5U-36U | C8 | 1404机房 | xlgei 0/9/0/23 | SJKF-P-POD1-ACCP-ZTE-5960-10G23-ITC11 | SDN硬件交换机（5960-72DL-HM）45 |  | 45U | A1 | 1404机房 | xlgei 0/1/0/50
290 | SJKF-P-POD1-CORESW-ZTE-9916-01-ITC11 | 核心交换机02 |  | 5U-36U | C8 | 1404机房 | xlgei 0/9/0/24 | SJKF-P-POD1-ACCP-ZTE-5960-10G24-ITC11 | SDN硬件交换机（5960-72DL-HM）47 |  | 43U | A1 | 1404机房 | xlgei 0/1/0/50
291 | SJKF-P-POD1-CORESW-ZTE-9916-01-ITC11 | 核心交换机02 |  | 5U-36U | C8 | 1404机房 | xlgei 0/9/0/25 | SJKF-P-POD1-ACCP-ZTE-5960-10G25-ITC11 | SDN硬件交换机（5960-72DL-HM）49 |  | 45U | A4 | 1404机房 | xlgei 0/1/0/50
292 | SJKF-P-POD1-CORESW-ZTE-9916-01-ITC11 | 核心交换机02 |  | 5U-36U | C8 | 1404机房 | xlgei 0/9/0/26 | SJKF-P-POD1-ACCP-ZTE-5960-10G26-ITC11 | SDN硬件交换机（5960-72DL-HM）51 |  | 43U | A4 | 1404机房 | xlgei 0/1/0/50
293 | SJKF-P-POD1-CORESW-ZTE-9916-01-ITC11 | 核心交换机02 |  | 5U-36U | C8 | 1404机房 | xlgei 0/9/0/27 | SJKF-P-POD1-ACCP-ZTE-5960-10G27-ITC11 | SDN硬件交换机（5960-72DL-HM）53 |  | 45U | A6 | 1404机房 | xlgei 0/1/0/50
294 | SJKF-P-POD1-CORESW-ZTE-9916-01-ITC11 | 核心交换机02 |  | 5U-36U | C8 | 1404机房 | xlgei 0/9/0/28 | SJKF-P-POD1-ACCP-ZTE-5960-10G28-ITC11 | SDN硬件交换机（5960-72DL-HM）55 |  | 43U | A6 | 1404机房 | xlgei 0/1/0/50
295 | SJKF-P-POD1-CORESW-ZTE-9916-01-ITC11 | 核心交换机02 |  | 5U-36U | C8 | 1404机房 | xlgei 0/9/0/29 | SJKF-P-POD1-ACCP-ZTE-5960-10G29-ITC11 | SDN硬件交换机（5960-72DL-HM）57 |  | 45U | A8 | 1404机房 | xlgei 0/1/0/50
296 | SJKF-P-POD1-CORESW-ZTE-9916-01-ITC11 | 核心交换机02 |  | 5U-36U | C8 | 1404机房 | xlgei 0/9/0/30 | SJKF-P-POD1-ACCP-ZTE-5960-10G30-ITC11 | SDN硬件交换机（5960-72DL-HM）59 |  | 43U | A8 | 1404机房 | xlgei 0/1/0/50
297 | SJKF-P-POD1-CORESW-ZTE-9916-01-ITC11 | 核心交换机02 |  | 5U-36U | C8 | 1404机房 | xlgei 0/9/0/31 | SJKF-P-POD1-ACCP-ZTE-5960-10G31-ITC11 | SDN硬件交换机（5960-72DL-HM）61 |  | 45U | B2 | 1404机房 | xlgei 0/1/0/50
298 | SJKF-P-POD1-CORESW-ZTE-9916-01-ITC11 | 核心交换机02 |  | 5U-36U | C8 | 1404机房 | xlgei 0/9/0/32 | SJKF-P-POD1-ACCP-ZTE-5960-10G32-ITC11 | SDN硬件交换机（5960-72DL-HM）63 |  | 43U | B2 | 1404机房 | xlgei 0/1/0/50
299 | SJKF-P-POD1-CORESW-ZTE-9916-01-ITC11 | 核心交换机02 |  | 5U-36U | C8 | 1404机房 | xlgei 0/9/0/33 | SJKF-P-POD1-ACCP-ZTE-5960-10G33-ITC11 | SDN硬件交换机（5960-72DL-HM）65 |  | 45U | B4 | 1404机房 | xlgei 0/1/0/50
300 | SJKF-P-POD1-CORESW-ZTE-9916-01-ITC11 | 核心交换机02 |  | 5U-36U | C8 | 1404机房 | xlgei 0/9/0/34 | SJKF-P-POD1-ACCP-ZTE-5960-10G34-ITC11 | SDN硬件交换机（5960-72DL-HM）67 |  | 43U | B4 | 1404机房 | xlgei 0/1/0/50
301 | SJKF-P-POD1-CORESW-ZTE-9916-01-ITC11 | 核心交换机02 |  | 5U-36U | C8 | 1404机房 | xlgei 0/9/0/35 | SJKF-P-POD1-ACCP-ZTE-5960-10G35-ITC11 | SDN硬件交换机（5960-72DL-HM）69 |  | 45U | B6 | 1404机房 | xlgei 0/1/0/50
302 | SJKF-P-POD1-CORESW-ZTE-9916-01-ITC11 | 核心交换机02 |  | 5U-36U | C8 | 1404机房 | xlgei 0/9/0/36 | SJKF-P-POD1-ACCP-ZTE-5960-10G36-ITC11 | SDN硬件交换机（5960-72DL-HM）71 |  | 43U | B6 | 1404机房 | xlgei 0/1/0/50
303 | SJKF-P-POD1-CORESW-ZTE-9916-01-ITC11 | 核心交换机02 |  | 5U-36U | C8 | 1404机房 | xlgei 0/11/0/1 | SJKF-P-POD1-ACCP-ZTE-5960-10G37-ITC11 | SDN硬件交换机（5960-72DL-HM）73 |  | 45U | B9 | 1404机房 | xlgei 0/1/0/50
304 | SJKF-P-POD1-CORESW-ZTE-9916-01-ITC11 | 核心交换机02 |  | 5U-36U | C8 | 1404机房 | xlgei 0/11/0/2 | SJKF-P-POD1-ACCP-ZTE-5960-10G38-ITC11 | SDN硬件交换机（5960-72DL-HM）75 |  | 43U | B9 | 1404机房 | xlgei 0/1/0/50
305 | SJKF-P-POD1-CORESW-ZTE-9916-01-ITC11 | 核心交换机02 |  | 5U-36U | C8 | 1404机房 | xlgei 0/11/0/3 | SJKF-P-POD1-ACCP-ZTE-5960-10G39-ITC11 | SDN硬件交换机（5960-72DL-HM）77 |  | 45U | E1 | 1404机房 | xlgei 0/1/0/50
306 | SJKF-P-POD1-CORESW-ZTE-9916-01-ITC11 | 核心交换机02 |  | 5U-36U | C8 | 1404机房 | xlgei 0/11/0/4 | SJKF-P-POD1-ACCP-ZTE-5960-10G40-ITC11 | SDN硬件交换机（5960-72DL-HM）79 |  | 43U | E1 | 1404机房 | xlgei 0/1/0/50
307 | SJKF-P-POD1-CORESW-ZTE-9916-01-ITC11 | 核心交换机02 |  | 5U-36U | C8 | 1404机房 | xlgei 0/11/0/5 | SJKF-P-POD1-ACCP-ZTE-5960-10G41-ITC11 | SDN硬件交换机（5960-72DL-HM）81 |  | 45U | E3 | 1404机房 | xlgei 0/1/0/50
308 | SJKF-P-POD1-CORESW-ZTE-9916-01-ITC11 | 核心交换机02 |  | 5U-36U | C8 | 1404机房 | xlgei 0/11/0/6 | SJKF-P-POD1-ACCP-ZTE-5960-10G42-ITC11 | SDN硬件交换机（5960-72DL-HM）83 |  | 43U | E3 | 1404机房 | xlgei 0/1/0/50
309 | SJKF-P-POD1-CORESW-ZTE-9916-01-ITC11 | 核心交换机02 |  | 5U-36U | C8 | 1404机房 | xlgei 0/11/0/7 | SJKF-P-POD1-ACCP-ZTE-5960-10G43-ITC11 | SDN硬件交换机（5960-72DL-HM）85 |  | 45U | E5 | 1404机房 | xlgei 0/1/0/50
310 | SJKF-P-POD1-CORESW-ZTE-9916-01-ITC11 | 核心交换机02 |  | 5U-36U | C8 | 1404机房 | xlgei 0/11/0/8 | SJKF-P-POD1-ACCP-ZTE-5960-10G44-ITC11 | SDN硬件交换机（5960-72DL-HM）87 |  | 45U | E7 | 1404机房 | xlgei 0/1/0/50
311 | SJKF-P-POD1-CORESW-ZTE-9916-01-ITC11 | 核心交换机02 |  | 5U-36U | C8 | 1404机房 | xlgei 0/11/0/9 | SJKF-P-POD1-ACCP-ZTE-5960-10G45-ITC11 | SDN硬件交换机（5960-72DL-HM）89 |  | 43U | E7 | 1404机房 | xlgei 0/1/0/50
312 | SJKF-P-POD1-CORESW-ZTE-9916-01-ITC11 | 核心交换机02 |  | 5U-36U | C8 | 1404机房 | xlgei 0/11/0/10 | SJKF-P-POD1-ACCP-ZTE-5960-10G46-ITC11 | SDN硬件交换机（5960-72DL-HM）91 |  | 45U | F2 | 1404机房 | xlgei 0/1/0/50
313 | SJKF-P-POD1-CORESW-ZTE-9916-01-ITC11 | 核心交换机02 |  | 5U-36U | C8 | 1404机房 | xlgei 0/11/0/11 | SJKF-P-POD1-ACCP-ZTE-5960-10G47-ITC11 | SDN硬件交换机（5960-72DL-HM）93 |  | 43U | F2 | 1404机房 | xlgei 0/1/0/50
314 | SJKF-P-POD1-CORESW-ZTE-9916-01-ITC11 | 核心交换机02 |  | 5U-36U | C8 | 1404机房 | xlgei 0/11/0/12 | SJKF-P-POD1-ACCP-ZTE-5960-10G48-ITC11 | SDN硬件交换机（5960-72DL-HM）95 |  | 45U | F5 | 1404机房 | xlgei 0/1/0/50
326 | SJKF-P-POD1-CORESW-ZTE-9916-01-ITC11 | 核心交换机02 |  | 5U-36U | C8 | 1404机房 | xlgei 0/10/0/1 | SJKF-P-POD1-ACCP-ZTE-5960-10G60-ITC11 | SDN硬件交换机（5960-72DL-HM）02 |  | 45U | A2 | 1405机房 | xlgei 0/1/0/50
327 | SJKF-P-POD1-CORESW-ZTE-9916-01-ITC11 | 核心交换机02 |  | 5U-36U | C8 | 1404机房 | xlgei 0/10/0/2 | SJKF-P-POD1-ACCP-ZTE-5960-10G61-ITC11 | SDN硬件交换机（5960-72DL-HM）04 |  | 43U | A2 | 1405机房 | xlgei 0/1/0/50
328 | SJKF-P-POD1-CORESW-ZTE-9916-01-ITC11 | 核心交换机02 |  | 5U-36U | C8 | 1404机房 | xlgei 0/10/0/3 | SJKF-P-POD1-ACCP-ZTE-5960-10G62-ITC11 | SDN硬件交换机（5960-72DL-HM）06 |  | 45U | A5 | 1405机房 | xlgei 0/1/0/50
329 | SJKF-P-POD1-CORESW-ZTE-9916-01-ITC11 | 核心交换机02 |  | 5U-36U | C8 | 1404机房 | xlgei 0/10/0/4 | SJKF-P-POD1-ACCP-ZTE-5960-10G63-ITC11 | SDN硬件交换机（5960-72DL-HM）08 |  | 43U | A5 | 1405机房 | xlgei 0/1/0/50
330 | SJKF-P-POD1-CORESW-ZTE-9916-01-ITC11 | 核心交换机02 |  | 5U-36U | C8 | 1404机房 | xlgei 0/10/0/5 | SJKF-P-POD1-ACCP-ZTE-5960-10G64-ITC11 | SDN硬件交换机（5960-72DL-HM）10 |  | 45U | A7 | 1405机房 | xlgei 0/1/0/50
331 | SJKF-P-POD1-CORESW-ZTE-9916-01-ITC11 | 核心交换机02 |  | 5U-36U | C8 | 1404机房 | xlgei 0/10/0/6 | SJKF-P-POD1-ACCP-ZTE-5960-10G65-ITC11 | SDN硬件交换机（5960-72DL-HM）12 |  | 43U | A7 | 1405机房 | xlgei 0/1/0/50
332 | SJKF-P-POD1-CORESW-ZTE-9916-01-ITC11 | 核心交换机02 |  | 5U-36U | C8 | 1404机房 | xlgei 0/10/0/7 | SJKF-P-POD1-ACCP-ZTE-5960-10G66-ITC11 | SDN硬件交换机（5960-72DL-HM）14 |  | 45U | B2 | 1405机房 | xlgei 0/1/0/50
333 | SJKF-P-POD1-CORESW-ZTE-9916-01-ITC11 | 核心交换机02 |  | 5U-36U | C8 | 1404机房 | xlgei 0/10/0/8 | SJKF-P-POD1-ACCP-ZTE-5960-10G67-ITC11 | SDN硬件交换机（5960-72DL-HM）16 |  | 43U | B2 | 1405机房 | xlgei 0/1/0/50
334 | SJKF-P-POD1-CORESW-ZTE-9916-01-ITC11 | 核心交换机02 |  | 5U-36U | C8 | 1404机房 | xlgei 0/10/0/9 | SJKF-P-POD1-ACCP-ZTE-5960-10G68-ITC11 | SDN硬件交换机（5960-72DL-HM）18 |  | 45U | B5 | 1405机房 | xlgei 0/1/0/50
335 | SJKF-P-POD1-CORESW-ZTE-9916-01-ITC11 | 核心交换机02 |  | 5U-36U | C8 | 1404机房 | xlgei 0/10/0/10 | SJKF-P-POD1-ACCP-ZTE-5960-10G69-ITC11 | SDN硬件交换机（5960-72DL-HM）20 |  | 43U | B5 | 1405机房 | xlgei 0/1/0/50
336 | SJKF-P-POD1-CORESW-ZTE-9916-01-ITC11 | 核心交换机02 |  | 5U-36U | C8 | 1404机房 | xlgei 0/10/0/11 | SJKF-P-POD1-ACCP-ZTE-5960-10G70-ITC11 | SDN硬件交换机（5960-72DL-HM）22 |  | 45U | C2 | 1405机房 | xlgei 0/1/0/50
337 | SJKF-P-POD1-CORESW-ZTE-9916-01-ITC11 | 核心交换机02 |  | 5U-36U | C8 | 1404机房 | xlgei 0/10/0/12 | SJKF-P-POD1-ACCP-ZTE-5960-10G71-ITC11 | SDN硬件交换机（5960-72DL-HM）24 |  | 43U | C2 | 1405机房 | xlgei 0/1/0/50
338 | SJKF-P-POD1-CORESW-ZTE-9916-01-ITC11 | 核心交换机02 |  | 5U-36U | C8 | 1404机房 | xlgei 0/10/0/13 | SJKF-P-POD1-ACCP-ZTE-5960-10G72-ITC11 | SDN硬件交换机（5960-72DL-HM）26 |  | 45U | C4 | 1405机房 | xlgei 0/1/0/50
339 | SJKF-P-POD1-CORESW-ZTE-9916-01-ITC11 | 核心交换机02 |  | 5U-36U | C8 | 1404机房 | xlgei 0/10/0/14 | SJKF-P-POD1-ACCP-ZTE-5960-10G73-ITC11 | SDN硬件交换机（5960-72DL-HM）28 |  | 43U | C4 | 1405机房 | xlgei 0/1/0/50
340 | SJKF-P-POD1-CORESW-ZTE-9916-01-ITC11 | 核心交换机02 |  | 5U-36U | C8 | 1404机房 | xlgei 0/10/0/15 | SJKF-P-POD1-ACCP-ZTE-5960-10G74-ITC11 | SDN硬件交换机（5960-72DL-HM）30 |  | 45U | C7 | 1405机房 | xlgei 0/1/0/50
341 | SJKF-P-POD1-CORESW-ZTE-9916-01-ITC11 | 核心交换机02 |  | 5U-36U | C8 | 1404机房 | xlgei 0/10/0/16 | SJKF-P-POD1-ACCP-ZTE-5960-10G75-ITC11 | SDN硬件交换机（5960-72DL-HM）32 |  | 43U | C7 | 1405机房 | xlgei 0/1/0/50
342 | SJKF-P-POD1-CORESW-ZTE-9916-01-ITC11 | 核心交换机02 |  | 5U-36U | C8 | 1404机房 | xlgei 0/10/0/17 | SJKF-P-POD1-ACCP-ZTE-5960-10G76-ITC11 | SDN硬件交换机（5960-72DL-HM）34 |  | 45U | D2 | 1405机房 | xlgei 0/1/0/50
343 | SJKF-P-POD1-CORESW-ZTE-9916-01-ITC11 | 核心交换机02 |  | 5U-36U | C8 | 1404机房 | xlgei 0/10/0/18 | SJKF-P-POD1-ACCP-ZTE-5960-10G77-ITC11 | SDN硬件交换机（5960-72DL-HM）36 |  | 43U | D2 | 1405机房 | xlgei 0/1/0/50
344 | SJKF-P-POD1-CORESW-ZTE-9916-01-ITC11 | 核心交换机02 |  | 5U-36U | C8 | 1404机房 | xlgei 0/10/0/19 | SJKF-P-POD1-ACCP-ZTE-5960-10G78-ITC11 | SDN硬件交换机（5960-72DL-HM）38 |  | 45U | D4 | 1405机房 | xlgei 0/1/0/50
345 | SJKF-P-POD1-CORESW-ZTE-9916-01-ITC11 | 核心交换机02 |  | 5U-36U | C8 | 1404机房 | xlgei 0/10/0/20 | SJKF-P-POD1-ACCP-ZTE-5960-10G79-ITC11 | SDN硬件交换机（5960-72DL-HM）40 |  | 43U | D4 | 1405机房 | xlgei 0/1/0/50
346 | SJKF-P-POD1-CORESW-ZTE-9916-01-ITC11 | 核心交换机02 |  | 5U-36U | C8 | 1404机房 | xlgei 0/10/0/21 | SJKF-P-POD1-ACCP-ZTE-5960-10G80-ITC11 | SDN硬件交换机（5960-72DL-HM）42 |  | 45U | D7 | 1405机房 | xlgei 0/1/0/50
347 | SJKF-P-POD1-CORESW-ZTE-9916-01-ITC11 | 核心交换机02 |  | 5U-36U | C8 | 1404机房 | xlgei 0/10/0/22 | SJKF-P-POD1-ACCP-ZTE-5960-10G81-ITC11 | SDN硬件交换机（5960-72DL-HM）44 |  | 43U | D7 | 1405机房 | xlgei 0/1/0/50
348 | SJKF-P-POD1-CORESW-ZTE-9916-01-ITC11 | 核心交换机02 |  | 5U-36U | C8 | 1404机房 | xlgei 0/10/0/23 | SJKF-P-POD1-ACCP-ZTE-5960-10G82-ITC11 | SDN硬件交换机（5960-72DL-HM）46 |  | 45U | A2 | 1404机房 | xlgei 0/1/0/50
349 | SJKF-P-POD1-CORESW-ZTE-9916-01-ITC11 | 核心交换机02 |  | 5U-36U | C8 | 1404机房 | xlgei 0/10/0/24 | SJKF-P-POD1-ACCP-ZTE-5960-10G83-ITC11 | SDN硬件交换机（5960-72DL-HM）48 |  | 43U | A2 | 1404机房 | xlgei 0/1/0/50
350 | SJKF-P-POD1-CORESW-ZTE-9916-01-ITC11 | 核心交换机02 |  | 5U-36U | C8 | 1404机房 | xlgei 0/10/0/25 | SJKF-P-POD1-ACCP-ZTE-5960-10G84-ITC11 | SDN硬件交换机（5960-72DL-HM）50 |  | 45U | A5 | 1404机房 | xlgei 0/1/0/50
351 | SJKF-P-POD1-CORESW-ZTE-9916-01-ITC11 | 核心交换机02 |  | 5U-36U | C8 | 1404机房 | xlgei 0/10/0/26 | SJKF-P-POD1-ACCP-ZTE-5960-10G85-ITC11 | SDN硬件交换机（5960-72DL-HM）52 |  | 43U | A5 | 1404机房 | xlgei 0/1/0/50
352 | SJKF-P-POD1-CORESW-ZTE-9916-01-ITC11 | 核心交换机02 |  | 5U-36U | C8 | 1404机房 | xlgei 0/10/0/27 | SJKF-P-POD1-ACCP-ZTE-5960-10G86-ITC11 | SDN硬件交换机（5960-72DL-HM）54 |  | 45U | A7 | 1404机房 | xlgei 0/1/0/50
353 | SJKF-P-POD1-CORESW-ZTE-9916-01-ITC11 | 核心交换机02 |  | 5U-36U | C8 | 1404机房 | xlgei 0/10/0/28 | SJKF-P-POD1-ACCP-ZTE-5960-10G87-ITC11 | SDN硬件交换机（5960-72DL-HM）56 |  | 43U | A7 | 1404机房 | xlgei 0/1/0/50
354 | SJKF-P-POD1-CORESW-ZTE-9916-01-ITC11 | 核心交换机02 |  | 5U-36U | C8 | 1404机房 | xlgei 0/10/0/29 | SJKF-P-POD1-ACCP-ZTE-5960-10G88-ITC11 | SDN硬件交换机（5960-72DL-HM）58 |  | 45U | A9 | 1404机房 | xlgei 0/1/0/50
355 | SJKF-P-POD1-CORESW-ZTE-9916-01-ITC11 | 核心交换机02 |  | 5U-36U | C8 | 1404机房 | xlgei 0/10/0/30 | SJKF-P-POD1-ACCP-ZTE-5960-10G89-ITC11 | SDN硬件交换机（5960-72DL-HM）60 |  | 43U | A9 | 1404机房 | xlgei 0/1/0/50
356 | SJKF-P-POD1-CORESW-ZTE-9916-01-ITC11 | 核心交换机02 |  | 5U-36U | C8 | 1404机房 | xlgei 0/10/0/31 | SJKF-P-POD1-ACCP-ZTE-5960-10G90-ITC11 | SDN硬件交换机（5960-72DL-HM）62 |  | 45U | B3 | 1404机房 | xlgei 0/1/0/50
357 | SJKF-P-POD1-CORESW-ZTE-9916-01-ITC11 | 核心交换机02 |  | 5U-36U | C8 | 1404机房 | xlgei 0/10/0/32 | SJKF-P-POD1-ACCP-ZTE-5960-10G91-ITC11 | SDN硬件交换机（5960-72DL-HM）64 |  | 43U | B3 | 1404机房 | xlgei 0/1/0/50
358 | SJKF-P-POD1-CORESW-ZTE-9916-01-ITC11 | 核心交换机02 |  | 5U-36U | C8 | 1404机房 | xlgei 0/10/0/33 | SJKF-P-POD1-ACCP-ZTE-5960-10G92-ITC11 | SDN硬件交换机（5960-72DL-HM）66 |  | 45U | B5 | 1404机房 | xlgei 0/1/0/50
359 | SJKF-P-POD1-CORESW-ZTE-9916-01-ITC11 | 核心交换机02 |  | 5U-36U | C8 | 1404机房 | xlgei 0/10/0/34 | SJKF-P-POD1-ACCP-ZTE-5960-10G93-ITC11 | SDN硬件交换机（5960-72DL-HM）68 |  | 43U | B5 | 1404机房 | xlgei 0/1/0/50
360 | SJKF-P-POD1-CORESW-ZTE-9916-01-ITC11 | 核心交换机02 |  | 5U-36U | C8 | 1404机房 | xlgei 0/10/0/35 | SJKF-P-POD1-ACCP-ZTE-5960-10G94-ITC11 | SDN硬件交换机（5960-72DL-HM）70 |  | 45U | B7 | 1404机房 | xlgei 0/1/0/50
361 | SJKF-P-POD1-CORESW-ZTE-9916-01-ITC11 | 核心交换机02 |  | 5U-36U | C8 | 1404机房 | xlgei 0/10/0/36 | SJKF-P-POD1-ACCP-ZTE-5960-10G95-ITC11 | SDN硬件交换机（5960-72DL-HM）72 |  | 43U | B7 | 1404机房 | xlgei 0/1/0/50
362 | SJKF-P-POD1-CORESW-ZTE-9916-01-ITC11 | 核心交换机02 |  | 5U-36U | C8 | 1404机房 | xlgei 0/12/0/1 | SJKF-P-POD1-ACCP-ZTE-5960-10G96-ITC11 | SDN硬件交换机（5960-72DL-HM）74 |  | 45U | B10 | 1404机房 | xlgei 0/1/0/50
363 | SJKF-P-POD1-CORESW-ZTE-9916-01-ITC11 | 核心交换机02 |  | 5U-36U | C8 | 1404机房 | xlgei 0/12/0/2 | SJKF-P-POD1-ACCP-ZTE-5960-10G97-ITC11 | SDN硬件交换机（5960-72DL-HM）76 |  | 43U | B10 | 1404机房 | xlgei 0/1/0/50
364 | SJKF-P-POD1-CORESW-ZTE-9916-01-ITC11 | 核心交换机02 |  | 5U-36U | C8 | 1404机房 | xlgei 0/12/0/3 | SJKF-P-POD1-ACCP-ZTE-5960-10G98-ITC11 | SDN硬件交换机（5960-72DL-HM）78 |  | 45U | E2 | 1404机房 | xlgei 0/1/0/50
365 | SJKF-P-POD1-CORESW-ZTE-9916-01-ITC11 | 核心交换机02 |  | 5U-36U | C8 | 1404机房 | xlgei 0/12/0/4 | SJKF-P-POD1-ACCP-ZTE-5960-10G99-ITC11 | SDN硬件交换机（5960-72DL-HM）80 |  | 43U | E2 | 1404机房 | xlgei 0/1/0/50
366 | SJKF-P-POD1-CORESW-ZTE-9916-01-ITC11 | 核心交换机02 |  | 5U-36U | C8 | 1404机房 | xlgei 0/12/0/5 | SJKF-P-POD1-ACCP-ZTE-5960-10G100-ITC11 | SDN硬件交换机（5960-72DL-HM）82 |  | 45U | E4 | 1404机房 | xlgei 0/1/0/50
367 | SJKF-P-POD1-CORESW-ZTE-9916-01-ITC11 | 核心交换机02 |  | 5U-36U | C8 | 1404机房 | xlgei 0/12/0/6 | SJKF-P-POD1-ACCP-ZTE-5960-10G101-ITC11 | SDN硬件交换机（5960-72DL-HM）84 |  | 43U | E4 | 1404机房 | xlgei 0/1/0/50
368 | SJKF-P-POD1-CORESW-ZTE-9916-01-ITC11 | 核心交换机02 |  | 5U-36U | C8 | 1404机房 | xlgei 0/12/0/7 | SJKF-P-POD1-ACCP-ZTE-5960-10G102-ITC11 | SDN硬件交换机（5960-72DL-HM）86 |  | 45U | E6 | 1404机房 | xlgei 0/1/0/50
369 | SJKF-P-POD1-CORESW-ZTE-9916-01-ITC11 | 核心交换机02 |  | 5U-36U | C8 | 1404机房 | xlgei 0/12/0/8 | SJKF-P-POD1-ACCP-ZTE-5960-10G103-ITC11 | SDN硬件交换机（5960-72DL-HM）88 |  | 45U | E8 | 1404机房 | xlgei 0/1/0/50
370 | SJKF-P-POD1-CORESW-ZTE-9916-01-ITC11 | 核心交换机02 |  | 5U-36U | C8 | 1404机房 | xlgei 0/12/0/9 | SJKF-P-POD1-ACCP-ZTE-5960-10G104-ITC11 | SDN硬件交换机（5960-72DL-HM）90 |  | 43U | E8 | 1404机房 | xlgei 0/1/0/50
371 | SJKF-P-POD1-CORESW-ZTE-9916-01-ITC11 | 核心交换机02 |  | 5U-36U | C8 | 1404机房 | xlgei 0/12/0/10 | SJKF-P-POD1-ACCP-ZTE-5960-10G105-ITC11 | SDN硬件交换机（5960-72DL-HM）92 |  | 45U | F3 | 1404机房 | xlgei 0/1/0/50
372 | SJKF-P-POD1-CORESW-ZTE-9916-01-ITC11 | 核心交换机02 |  | 5U-36U | C8 | 1404机房 | xlgei 0/12/0/11 | SJKF-P-POD1-ACCP-ZTE-5960-10G106-ITC11 | SDN硬件交换机（5960-72DL-HM）94 |  | 43U | F3 | 1404机房 | xlgei 0/1/0/50
385 | SJKF-P-POD1-CORESW-ZTE-9916-01-ITC11 | 核心交换机02 |  | 5U-36U | C8 | 1404机房 | xlgei 0/12/0/12 | SJKF-P-POD1-ACCP-ZTE-5960-25G01-ITC11 | SDN硬件交换机（5960-72DL-HM）96 |  | 45U | F6 | 1404机房 | Cgei 0/1/0/50
386 | SJKF-P-POD1-CORESW-ZTE-9916-01-ITC11 | 核心交换机02 |  | 5U-36U | C8 | 1404机房 | Cgei 0/5/0/9 | SJKF-P-POD1-ACCP-ZTE-5960-25G03-ITC11 | SDN硬件交换机（5960-56QU-HC）01 |  | 45U | G2 | 1404机房 | Cgei 0/1/0/50
387 | SJKF-P-POD1-CORESW-ZTE-9916-01-ITC11 | 核心交换机02 |  | 5U-36U | C8 | 1404机房 | Cgei 0/5/0/10 | SJKF-P-POD1-ACCP-ZTE-5960-25G05-ITC11 | SDN硬件交换机（5960-56QU-HC）03 |  | 43U | G2 | 1404机房 | Cgei 0/1/0/50
388 | SJKF-P-POD1-CORESW-ZTE-9916-01-ITC11 | 核心交换机02 |  | 5U-36U | C8 | 1404机房 | Cgei 0/5/0/11 | SJKF-P-POD1-ACCP-ZTE-5960-25G07-ITC11 | SDN硬件交换机（5960-56QU-HC）05 |  | 45U | G7 | 1404机房 | Cgei 0/1/0/50
389 | SJKF-P-POD1-CORESW-ZTE-9916-01-ITC11 | 核心交换机02 |  | 5U-36U | C8 | 1404机房 | Cgei 0/5/0/12 | SJKF-P-POD1-ACCP-ZTE-5960-25G09-ITC11 | SDN硬件交换机（5960-56QU-HC）07 |  | 43U | G7 | 1404机房 | Cgei 0/1/0/50
390 | SJKF-P-POD1-CORESW-ZTE-9916-01-ITC11 | 核心交换机02 |  | 5U-36U | C8 | 1404机房 | Cgei 0/5/0/13 | SJKF-P-POD1-ACCP-ZTE-5960-25G11-ITC11 | SDN硬件交换机（5960-56QU-HC）09 |  | 45U | J3 | 1404机房 | Cgei 0/1/0/50
391 | SJKF-P-POD1-CORESW-ZTE-9916-01-ITC11 | 核心交换机02 |  | 5U-36U | C8 | 1404机房 | Cgei 0/5/0/14 | SJKF-P-POD1-ACCP-ZTE-5960-25G13-ITC11 | SDN硬件交换机（5960-56QU-HC）11 |  | 43U | J3 | 1404机房 | Cgei 0/1/0/50
392 | SJKF-P-POD1-CORESW-ZTE-9916-01-ITC11 | 核心交换机02 |  | 5U-36U | C8 | 1404机房 | Cgei 0/5/0/15 | SJKF-P-POD1-ACCP-ZTE-5960-25G15-ITC11 | SDN硬件交换机（5960-56QU-HC）13 |  | 45U | A3 | 5301机房 | Cgei 0/1/0/50
393 | SJKF-P-POD1-CORESW-ZTE-9916-01-ITC11 | 核心交换机02 |  | 5U-36U | C8 | 1404机房 | Cgei 0/5/0/16 | SJKF-P-POD1-ACCP-ZTE-5960-25G17-ITC11 | SDN硬件交换机（5960-56QU-HC）15 |  | 43U | A3 | 5301机房 | Cgei 0/1/0/50
394 | SJKF-P-POD1-CORESW-ZTE-9916-01-ITC11 | 核心交换机02 |  | 5U-36U | C8 | 1404机房 | Cgei 0/5/0/17 | SJKF-P-POD1-ACCP-ZTE-5960-25G19-ITC11 | SDN硬件交换机（5960-56QU-HC）17 |  | 45U | A10 | 5301机房 | Cgei 0/1/0/50
395 | SJKF-P-POD1-CORESW-ZTE-9916-01-ITC11 | 核心交换机02 |  | 5U-36U | C8 | 1404机房 | Cgei 0/5/0/18 | SJKF-P-POD1-ACCP-ZTE-5960-25G02-ITC11 | SDN硬件交换机（5960-56QU-HC）19 |  | 43U | A10 | 5301机房 | Cgei 0/1/0/50
396 | SJKF-P-POD1-CORESW-ZTE-9916-01-ITC11 | 核心交换机02 |  | 5U-36U | C8 | 1404机房 | Cgei 0/7/0/1 | SJKF-P-POD1-ACCP-ZTE-5960-25G04-ITC11 | SDN硬件交换机（5960-56QU-HC）21 |  | 45U | A17 | 5301机房 | Cgei 0/1/0/50
397 | SJKF-P-POD1-CORESW-ZTE-9916-01-ITC11 | 核心交换机02 |  | 5U-36U | C8 | 1404机房 | Cgei 0/7/0/2 | SJKF-P-POD1-ACCP-ZTE-5960-25G06-ITC11 | SDN硬件交换机（5960-56QU-HC）23 |  | 43U | A17 | 5301机房 | Cgei 0/1/0/50
398 | SJKF-P-POD1-CORESW-ZTE-9916-01-ITC11 | 核心交换机02 |  | 5U-36U | C8 | 1404机房 | Cgei 0/7/0/3 | SJKF-P-POD1-ACCP-ZTE-5960-25G08-ITC11 | SDN硬件交换机（5960-56QU-HC）25 |  | 45U | A23 | 5301机房 | Cgei 0/1/0/50
399 | SJKF-P-POD1-CORESW-ZTE-9916-01-ITC11 | 核心交换机02 |  | 5U-36U | C8 | 1404机房 | Cgei 0/7/0/4 | SJKF-P-POD1-ACCP-ZTE-5960-25G10-ITC11 | SDN硬件交换机（5960-56QU-HC）27 |  | 43U | A23 | 5301机房 | Cgei 0/1/0/50
400 | SJKF-P-POD1-CORESW-ZTE-9916-01-ITC11 | 核心交换机02 |  | 5U-36U | C8 | 1404机房 | Cgei 0/7/0/5 | SJKF-P-POD1-ACCP-ZTE-5960-25G12-ITC11 | SDN硬件交换机（5960-56QU-HC）29 |  | 45U | C18 | 5301机房 | Cgei 0/1/0/50
401 | SJKF-P-POD1-CORESW-ZTE-9916-01-ITC11 | 核心交换机02 |  | 5U-36U | C8 | 1404机房 | Cgei 0/7/0/6 | SJKF-P-POD1-ACCP-ZTE-5960-25G14-ITC11 | SDN硬件交换机（5960-56QU-HC）31 |  | 43U | C18 | 5301机房 | Cgei 0/1/0/50
402 | SJKF-P-POD1-CORESW-ZTE-9916-01-ITC11 | 核心交换机02 |  | 5U-36U | C8 | 1404机房 | Cgei 0/7/0/7 | SJKF-P-POD1-ACCP-ZTE-5960-25G16-ITC11 | SDN硬件交换机（5960-56QU-HC）33 |  | 45U | B13 | 5301机房 | Cgei 0/1/0/50
403 | SJKF-P-POD1-CORESW-ZTE-9916-01-ITC11 | 核心交换机02 |  | 5U-36U | C8 | 1404机房 | Cgei 0/7/0/8 | SJKF-P-POD1-ACCP-ZTE-5960-25G18-ITC11 | SDN硬件交换机（5960-56QU-HC）35 |  | 43U | B13 | 5301机房 | Cgei 0/1/0/50
404 | SJKF-P-POD1-CORESW-ZTE-9916-01-ITC11 | 核心交换机02 |  | 5U-36U | C8 | 1404机房 | Cgei 0/7/0/9 | SJKF-P-POD1-ACCP-ZTE-5960-25G20-ITC11 | SDN硬件交换机（5960-56QU-HC）37 |  | 45U | B20 | 5301机房 | Cgei 0/1/0/50
405 | SJKF-P-POD1-CORESW-ZTE-9916-01-ITC11 | 核心交换机02 |  | 5U-36U | C8 | 1404机房 | Cgei 0/7/0/10 | SJKF-P-POD1-ACCP-ZTE-5960-25G21-ITC11 | SDN硬件交换机（5960-56QU-HC）39 |  | 43U | B20 | 5301机房 | Cgei 0/1/0/50
406 | SJKF-P-POD1-CORESW-ZTE-9916-01-ITC11 | 核心交换机02 |  | 5U-36U | C8 | 1404机房 | Cgei 0/7/0/11 | SJKF-P-POD1-ACCP-ZTE-5960-25G24-ITC11 | SDN硬件交换机（5960-56QU-HC）41 |  | 45U | C3 | 5301机房 | Cgei 0/1/0/50
407 | SJKF-P-POD1-CORESW-ZTE-9916-01-ITC11 | 核心交换机02 |  | 5U-36U | C8 | 1404机房 | Cgei 0/6/0/9 | SJKF-P-POD1-ACCP-ZTE-5960-25G27-ITC11 | SDN硬件交换机（5960-56QU-HC）02 |  | 45U | G3 | 1404机房 | Cgei 0/1/0/50
408 | SJKF-P-POD1-CORESW-ZTE-9916-01-ITC11 | 核心交换机02 |  | 5U-36U | C8 | 1404机房 | Cgei 0/6/0/10 | SJKF-P-POD1-ACCP-ZTE-5960-25G30-ITC11 | SDN硬件交换机（5960-56QU-HC）04 |  | 43U | G3 | 1404机房 | Cgei 0/1/0/50
409 | SJKF-P-POD1-CORESW-ZTE-9916-01-ITC11 | 核心交换机02 |  | 5U-36U | C8 | 1404机房 | Cgei 0/6/0/11 | SJKF-P-POD1-ACCP-ZTE-5960-25G33-ITC11 | SDN硬件交换机（5960-56QU-HC）06 |  | 45U | G8 | 1404机房 | Cgei 0/1/0/50
410 | SJKF-P-POD1-CORESW-ZTE-9916-01-ITC11 | 核心交换机02 |  | 5U-36U | C8 | 1404机房 | Cgei 0/6/0/12 | SJKF-P-POD1-ACCP-ZTE-5960-25G36-ITC11 | SDN硬件交换机（5960-56QU-HC）08 |  | 43U | G8 | 1404机房 | Cgei 0/1/0/50
411 | SJKF-P-POD1-CORESW-ZTE-9916-01-ITC11 | 核心交换机02 |  | 5U-36U | C8 | 1404机房 | Cgei 0/6/0/13 | SJKF-P-POD1-ACCP-ZTE-5960-25G39-ITC11 | SDN硬件交换机（5960-56QU-HC）10 |  | 45U | J4 | 1404机房 | Cgei 0/1/0/50
412 | SJKF-P-POD1-CORESW-ZTE-9916-01-ITC11 | 核心交换机02 |  | 5U-36U | C8 | 1404机房 | Cgei 0/6/0/14 | SJKF-P-POD1-ACCP-ZTE-5960-25G42-ITC11 | SDN硬件交换机（5960-56QU-HC）12 |  | 43U | J4 | 1404机房 | Cgei 0/1/0/50
413 | SJKF-P-POD1-CORESW-ZTE-9916-01-ITC11 | 核心交换机02 |  | 5U-36U | C8 | 1404机房 | Cgei 0/6/0/15 | SJKF-P-POD1-ACCP-ZTE-5960-25G45-ITC11 | SDN硬件交换机（5960-56QU-HC）14 |  | 45U | A4 | 5301机房 | Cgei 0/1/0/50
414 | SJKF-P-POD1-CORESW-ZTE-9916-01-ITC11 | 核心交换机02 |  | 5U-36U | C8 | 1404机房 | Cgei 0/6/0/16 | SJKF-P-POD1-ACCP-ZTE-5960-25G48-ITC11 | SDN硬件交换机（5960-56QU-HC）16 |  | 43U | A4 | 5301机房 | Cgei 0/1/0/50
415 | SJKF-P-POD1-CORESW-ZTE-9916-01-ITC11 | 核心交换机02 |  | 5U-36U | C8 | 1404机房 | Cgei 0/6/0/17 | SJKF-P-POD1-ACCP-ZTE-5960-25G51-ITC11 | SDN硬件交换机（5960-56QU-HC）18 |  | 45U | A11 | 5301机房 | Cgei 0/1/0/50
416 | SJKF-P-POD1-CORESW-ZTE-9916-01-ITC11 | 核心交换机02 |  | 5U-36U | C8 | 1404机房 | Cgei 0/6/0/18 | SJKF-P-POD1-ACCP-ZTE-5960-25G54-ITC11 | SDN硬件交换机（5960-56QU-HC）20 |  | 43U | A11 | 5301机房 | Cgei 0/1/0/50
417 | SJKF-P-POD1-CORESW-ZTE-9916-01-ITC11 | 核心交换机02 |  | 5U-36U | C8 | 1404机房 | Cgei 0/8/0/1 | SJKF-P-POD1-ACCP-ZTE-5960-25G22-ITC11 | SDN硬件交换机（5960-56QU-HC）22 |  | 45U | A18 | 5301机房 | Cgei 0/1/0/50
418 | SJKF-P-POD1-CORESW-ZTE-9916-01-ITC11 | 核心交换机02 |  | 5U-36U | C8 | 1404机房 | Cgei 0/8/0/2 | SJKF-P-POD1-ACCP-ZTE-5960-25G25-ITC11 | SDN硬件交换机（5960-56QU-HC）24 |  | 43U | A18 | 5301机房 | Cgei 0/1/0/50
419 | SJKF-P-POD1-CORESW-ZTE-9916-01-ITC11 | 核心交换机02 |  | 5U-36U | C8 | 1404机房 | Cgei 0/8/0/3 | SJKF-P-POD1-ACCP-ZTE-5960-25G28-ITC11 | SDN硬件交换机（5960-56QU-HC）26 |  | 45U | A24 | 5301机房 | Cgei 0/1/0/50
420 | SJKF-P-POD1-CORESW-ZTE-9916-01-ITC11 | 核心交换机02 |  | 5U-36U | C8 | 1404机房 | Cgei 0/8/0/4 | SJKF-P-POD1-ACCP-ZTE-5960-25G31-ITC11 | SDN硬件交换机（5960-56QU-HC）28 |  | 43U | A24 | 5301机房 | Cgei 0/1/0/50
421 | SJKF-P-POD1-CORESW-ZTE-9916-01-ITC11 | 核心交换机02 |  | 5U-36U | C8 | 1404机房 | Cgei 0/8/0/5 | SJKF-P-POD1-ACCP-ZTE-5960-25G34-ITC11 | SDN硬件交换机（5960-56QU-HC）30 |  | 45U | C19 | 5301机房 | Cgei 0/1/0/50
422 | SJKF-P-POD1-CORESW-ZTE-9916-01-ITC11 | 核心交换机02 |  | 5U-36U | C8 | 1404机房 | Cgei 0/8/0/6 | SJKF-P-POD1-ACCP-ZTE-5960-25G37-ITC11 | SDN硬件交换机（5960-56QU-HC）32 |  | 43U | C19 | 5301机房 | Cgei 0/1/0/50
423 | SJKF-P-POD1-CORESW-ZTE-9916-01-ITC11 | 核心交换机02 |  | 5U-36U | C8 | 1404机房 | Cgei 0/8/0/7 | SJKF-P-POD1-ACCP-ZTE-5960-25G40-ITC11 | SDN硬件交换机（5960-56QU-HC）34 |  | 45U | B14 | 5301机房 | Cgei 0/1/0/50
424 | SJKF-P-POD1-CORESW-ZTE-9916-01-ITC11 | 核心交换机02 |  | 5U-36U | C8 | 1404机房 | Cgei 0/8/0/8 | SJKF-P-POD1-ACCP-ZTE-5960-25G43-ITC11 | SDN硬件交换机（5960-56QU-HC）36 |  | 43U | B14 | 5301机房 | Cgei 0/1/0/50
425 | SJKF-P-POD1-CORESW-ZTE-9916-01-ITC11 | 核心交换机02 |  | 5U-36U | C8 | 1404机房 | Cgei 0/8/0/9 | SJKF-P-POD1-ACCP-ZTE-5960-25G46-ITC11 | SDN硬件交换机（5960-56QU-HC）38 |  | 45U | B21 | 5301机房 | Cgei 0/1/0/50
426 | SJKF-P-POD1-CORESW-ZTE-9916-01-ITC11 | 核心交换机02 |  | 5U-36U | C8 | 1404机房 | Cgei 0/8/0/10 | SJKF-P-POD1-ACCP-ZTE-5960-25G49-ITC11 | SDN硬件交换机（5960-56QU-HC）40 |  | 43U | B21 | 5301机房 | Cgei 0/1/0/50
427 | SJKF-P-POD1-CORESW-ZTE-9916-01-ITC11 | 核心交换机02 |  | 5U-36U | C8 | 1404机房 | Cgei 0/8/0/11 | SJKF-P-POD1-ACCP-ZTE-5960-25G52-ITC11 | SDN硬件交换机（5960-56QU-HC）42 |  | 45U | C4 | 5301机房 | Cgei 0/1/0/50
267 | SJKF-P-POD1-CORESW-ZTE-9916-01-ITC11 | 核心交换机03 |  | 5U-36U | D9 | 1404机房 | xlgei 0/9/0/1 | SJKF-P-POD1-ACCP-ZTE-5960-10G01-ITC11 | SDN硬件交换机（5960-72DL-HM）01 |  | 45U | A1 | 1405机房 | xlgei 0/1/0/51
268 | SJKF-P-POD1-CORESW-ZTE-9916-01-ITC11 | 核心交换机03 |  | 5U-36U | D9 | 1404机房 | xlgei 0/9/0/2 | SJKF-P-POD1-ACCP-ZTE-5960-10G02-ITC11 | SDN硬件交换机（5960-72DL-HM）03 |  | 43U | A1 | 1405机房 | xlgei 0/1/0/51
269 | SJKF-P-POD1-CORESW-ZTE-9916-01-ITC11 | 核心交换机03 |  | 5U-36U | D9 | 1404机房 | xlgei 0/9/0/3 | SJKF-P-POD1-ACCP-ZTE-5960-10G03-ITC11 | SDN硬件交换机（5960-72DL-HM）05 |  | 45U | A4 | 1405机房 | xlgei 0/1/0/51
270 | SJKF-P-POD1-CORESW-ZTE-9916-01-ITC11 | 核心交换机03 |  | 5U-36U | D9 | 1404机房 | xlgei 0/9/0/4 | SJKF-P-POD1-ACCP-ZTE-5960-10G04-ITC11 | SDN硬件交换机（5960-72DL-HM）07 |  | 43U | A4 | 1405机房 | xlgei 0/1/0/51
271 | SJKF-P-POD1-CORESW-ZTE-9916-01-ITC11 | 核心交换机03 |  | 5U-36U | D9 | 1404机房 | xlgei 0/9/0/5 | SJKF-P-POD1-ACCP-ZTE-5960-10G05-ITC11 | SDN硬件交换机（5960-72DL-HM）09 |  | 45U | A6 | 1405机房 | xlgei 0/1/0/51
272 | SJKF-P-POD1-CORESW-ZTE-9916-01-ITC11 | 核心交换机03 |  | 5U-36U | D9 | 1404机房 | xlgei 0/9/0/6 | SJKF-P-POD1-ACCP-ZTE-5960-10G06-ITC11 | SDN硬件交换机（5960-72DL-HM）11 |  | 43U | A6 | 1405机房 | xlgei 0/1/0/51
273 | SJKF-P-POD1-CORESW-ZTE-9916-01-ITC11 | 核心交换机03 |  | 5U-36U | D9 | 1404机房 | xlgei 0/9/0/7 | SJKF-P-POD1-ACCP-ZTE-5960-10G07-ITC11 | SDN硬件交换机（5960-72DL-HM）13 |  | 45U | B1 | 1405机房 | xlgei 0/1/0/51
274 | SJKF-P-POD1-CORESW-ZTE-9916-01-ITC11 | 核心交换机03 |  | 5U-36U | D9 | 1404机房 | xlgei 0/9/0/8 | SJKF-P-POD1-ACCP-ZTE-5960-10G08-ITC11 | SDN硬件交换机（5960-72DL-HM）15 |  | 43U | B1 | 1405机房 | xlgei 0/1/0/51
275 | SJKF-P-POD1-CORESW-ZTE-9916-01-ITC11 | 核心交换机03 |  | 5U-36U | D9 | 1404机房 | xlgei 0/9/0/9 | SJKF-P-POD1-ACCP-ZTE-5960-10G09-ITC11 | SDN硬件交换机（5960-72DL-HM）17 |  | 45U | B4 | 1405机房 | xlgei 0/1/0/51
276 | SJKF-P-POD1-CORESW-ZTE-9916-01-ITC11 | 核心交换机03 |  | 5U-36U | D9 | 1404机房 | xlgei 0/9/0/10 | SJKF-P-POD1-ACCP-ZTE-5960-10G10-ITC11 | SDN硬件交换机（5960-72DL-HM）19 |  | 43U | B4 | 1405机房 | xlgei 0/1/0/51
277 | SJKF-P-POD1-CORESW-ZTE-9916-01-ITC11 | 核心交换机03 |  | 5U-36U | D9 | 1404机房 | xlgei 0/9/0/11 | SJKF-P-POD1-ACCP-ZTE-5960-10G11-ITC11 | SDN硬件交换机（5960-72DL-HM）21 |  | 45U | C1 | 1405机房 | xlgei 0/1/0/51
278 | SJKF-P-POD1-CORESW-ZTE-9916-01-ITC11 | 核心交换机03 |  | 5U-36U | D9 | 1404机房 | xlgei 0/9/0/12 | SJKF-P-POD1-ACCP-ZTE-5960-10G12-ITC11 | SDN硬件交换机（5960-72DL-HM）23 |  | 43U | C1 | 1405机房 | xlgei 0/1/0/51
279 | SJKF-P-POD1-CORESW-ZTE-9916-01-ITC11 | 核心交换机03 |  | 5U-36U | D9 | 1404机房 | xlgei 0/9/0/13 | SJKF-P-POD1-ACCP-ZTE-5960-10G13-ITC11 | SDN硬件交换机（5960-72DL-HM）25 |  | 45U | C3 | 1405机房 | xlgei 0/1/0/51
280 | SJKF-P-POD1-CORESW-ZTE-9916-01-ITC11 | 核心交换机03 |  | 5U-36U | D9 | 1404机房 | xlgei 0/9/0/14 | SJKF-P-POD1-ACCP-ZTE-5960-10G14-ITC11 | SDN硬件交换机（5960-72DL-HM）27 |  | 43U | C3 | 1405机房 | xlgei 0/1/0/51
281 | SJKF-P-POD1-CORESW-ZTE-9916-01-ITC11 | 核心交换机03 |  | 5U-36U | D9 | 1404机房 | xlgei 0/9/0/15 | SJKF-P-POD1-ACCP-ZTE-5960-10G15-ITC11 | SDN硬件交换机（5960-72DL-HM）29 |  | 45U | C6 | 1405机房 | xlgei 0/1/0/51
282 | SJKF-P-POD1-CORESW-ZTE-9916-01-ITC11 | 核心交换机03 |  | 5U-36U | D9 | 1404机房 | xlgei 0/9/0/16 | SJKF-P-POD1-ACCP-ZTE-5960-10G16-ITC11 | SDN硬件交换机（5960-72DL-HM）31 |  | 43U | C6 | 1405机房 | xlgei 0/1/0/51
283 | SJKF-P-POD1-CORESW-ZTE-9916-01-ITC11 | 核心交换机03 |  | 5U-36U | D9 | 1404机房 | xlgei 0/9/0/17 | SJKF-P-POD1-ACCP-ZTE-5960-10G17-ITC11 | SDN硬件交换机（5960-72DL-HM）33 |  | 45U | D1 | 1405机房 | xlgei 0/1/0/51
284 | SJKF-P-POD1-CORESW-ZTE-9916-01-ITC11 | 核心交换机03 |  | 5U-36U | D9 | 1404机房 | xlgei 0/9/0/18 | SJKF-P-POD1-ACCP-ZTE-5960-10G18-ITC11 | SDN硬件交换机（5960-72DL-HM）35 |  | 43U | D1 | 1405机房 | xlgei 0/1/0/51
285 | SJKF-P-POD1-CORESW-ZTE-9916-01-ITC11 | 核心交换机03 |  | 5U-36U | D9 | 1404机房 | xlgei 0/9/0/19 | SJKF-P-POD1-ACCP-ZTE-5960-10G19-ITC11 | SDN硬件交换机（5960-72DL-HM）37 |  | 45U | D3 | 1405机房 | xlgei 0/1/0/51
286 | SJKF-P-POD1-CORESW-ZTE-9916-01-ITC11 | 核心交换机03 |  | 5U-36U | D9 | 1404机房 | xlgei 0/9/0/20 | SJKF-P-POD1-ACCP-ZTE-5960-10G20-ITC11 | SDN硬件交换机（5960-72DL-HM）39 |  | 43U | D3 | 1405机房 | xlgei 0/1/0/51
287 | SJKF-P-POD1-CORESW-ZTE-9916-01-ITC11 | 核心交换机03 |  | 5U-36U | D9 | 1404机房 | xlgei 0/9/0/21 | SJKF-P-POD1-ACCP-ZTE-5960-10G21-ITC11 | SDN硬件交换机（5960-72DL-HM）41 |  | 45U | D6 | 1405机房 | xlgei 0/1/0/51
288 | SJKF-P-POD1-CORESW-ZTE-9916-01-ITC11 | 核心交换机03 |  | 5U-36U | D9 | 1404机房 | xlgei 0/9/0/22 | SJKF-P-POD1-ACCP-ZTE-5960-10G22-ITC11 | SDN硬件交换机（5960-72DL-HM）43 |  | 43U | D6 | 1405机房 | xlgei 0/1/0/51
289 | SJKF-P-POD1-CORESW-ZTE-9916-01-ITC11 | 核心交换机03 |  | 5U-36U | D9 | 1404机房 | xlgei 0/9/0/23 | SJKF-P-POD1-ACCP-ZTE-5960-10G23-ITC11 | SDN硬件交换机（5960-72DL-HM）45 |  | 45U | A1 | 1404机房 | xlgei 0/1/0/51
290 | SJKF-P-POD1-CORESW-ZTE-9916-01-ITC11 | 核心交换机03 |  | 5U-36U | D9 | 1404机房 | xlgei 0/9/0/24 | SJKF-P-POD1-ACCP-ZTE-5960-10G24-ITC11 | SDN硬件交换机（5960-72DL-HM）47 |  | 43U | A1 | 1404机房 | xlgei 0/1/0/51
291 | SJKF-P-POD1-CORESW-ZTE-9916-01-ITC11 | 核心交换机03 |  | 5U-36U | D9 | 1404机房 | xlgei 0/9/0/25 | SJKF-P-POD1-ACCP-ZTE-5960-10G25-ITC11 | SDN硬件交换机（5960-72DL-HM）49 |  | 45U | A4 | 1404机房 | xlgei 0/1/0/51
292 | SJKF-P-POD1-CORESW-ZTE-9916-01-ITC11 | 核心交换机03 |  | 5U-36U | D9 | 1404机房 | xlgei 0/9/0/26 | SJKF-P-POD1-ACCP-ZTE-5960-10G26-ITC11 | SDN硬件交换机（5960-72DL-HM）51 |  | 43U | A4 | 1404机房 | xlgei 0/1/0/51
293 | SJKF-P-POD1-CORESW-ZTE-9916-01-ITC11 | 核心交换机03 |  | 5U-36U | D9 | 1404机房 | xlgei 0/9/0/27 | SJKF-P-POD1-ACCP-ZTE-5960-10G27-ITC11 | SDN硬件交换机（5960-72DL-HM）53 |  | 45U | A6 | 1404机房 | xlgei 0/1/0/51
294 | SJKF-P-POD1-CORESW-ZTE-9916-01-ITC11 | 核心交换机03 |  | 5U-36U | D9 | 1404机房 | xlgei 0/9/0/28 | SJKF-P-POD1-ACCP-ZTE-5960-10G28-ITC11 | SDN硬件交换机（5960-72DL-HM）55 |  | 43U | A6 | 1404机房 | xlgei 0/1/0/51
295 | SJKF-P-POD1-CORESW-ZTE-9916-01-ITC11 | 核心交换机03 |  | 5U-36U | D9 | 1404机房 | xlgei 0/9/0/29 | SJKF-P-POD1-ACCP-ZTE-5960-10G29-ITC11 | SDN硬件交换机（5960-72DL-HM）57 |  | 45U | A8 | 1404机房 | xlgei 0/1/0/51
296 | SJKF-P-POD1-CORESW-ZTE-9916-01-ITC11 | 核心交换机03 |  | 5U-36U | D9 | 1404机房 | xlgei 0/9/0/30 | SJKF-P-POD1-ACCP-ZTE-5960-10G30-ITC11 | SDN硬件交换机（5960-72DL-HM）59 |  | 43U | A8 | 1404机房 | xlgei 0/1/0/51
297 | SJKF-P-POD1-CORESW-ZTE-9916-01-ITC11 | 核心交换机03 |  | 5U-36U | D9 | 1404机房 | xlgei 0/9/0/31 | SJKF-P-POD1-ACCP-ZTE-5960-10G31-ITC11 | SDN硬件交换机（5960-72DL-HM）61 |  | 45U | B2 | 1404机房 | xlgei 0/1/0/51
298 | SJKF-P-POD1-CORESW-ZTE-9916-01-ITC11 | 核心交换机03 |  | 5U-36U | D9 | 1404机房 | xlgei 0/9/0/32 | SJKF-P-POD1-ACCP-ZTE-5960-10G32-ITC11 | SDN硬件交换机（5960-72DL-HM）63 |  | 43U | B2 | 1404机房 | xlgei 0/1/0/51
299 | SJKF-P-POD1-CORESW-ZTE-9916-01-ITC11 | 核心交换机03 |  | 5U-36U | D9 | 1404机房 | xlgei 0/9/0/33 | SJKF-P-POD1-ACCP-ZTE-5960-10G33-ITC11 | SDN硬件交换机（5960-72DL-HM）65 |  | 45U | B4 | 1404机房 | xlgei 0/1/0/51
300 | SJKF-P-POD1-CORESW-ZTE-9916-01-ITC11 | 核心交换机03 |  | 5U-36U | D9 | 1404机房 | xlgei 0/9/0/34 | SJKF-P-POD1-ACCP-ZTE-5960-10G34-ITC11 | SDN硬件交换机（5960-72DL-HM）67 |  | 43U | B4 | 1404机房 | xlgei 0/1/0/51
301 | SJKF-P-POD1-CORESW-ZTE-9916-01-ITC11 | 核心交换机03 |  | 5U-36U | D9 | 1404机房 | xlgei 0/9/0/35 | SJKF-P-POD1-ACCP-ZTE-5960-10G35-ITC11 | SDN硬件交换机（5960-72DL-HM）69 |  | 45U | B6 | 1404机房 | xlgei 0/1/0/51
302 | SJKF-P-POD1-CORESW-ZTE-9916-01-ITC11 | 核心交换机03 |  | 5U-36U | D9 | 1404机房 | xlgei 0/9/0/36 | SJKF-P-POD1-ACCP-ZTE-5960-10G36-ITC11 | SDN硬件交换机（5960-72DL-HM）71 |  | 43U | B6 | 1404机房 | xlgei 0/1/0/51
303 | SJKF-P-POD1-CORESW-ZTE-9916-01-ITC11 | 核心交换机03 |  | 5U-36U | D9 | 1404机房 | xlgei 0/11/0/1 | SJKF-P-POD1-ACCP-ZTE-5960-10G37-ITC11 | SDN硬件交换机（5960-72DL-HM）73 |  | 45U | B9 | 1404机房 | xlgei 0/1/0/51
304 | SJKF-P-POD1-CORESW-ZTE-9916-01-ITC11 | 核心交换机03 |  | 5U-36U | D9 | 1404机房 | xlgei 0/11/0/2 | SJKF-P-POD1-ACCP-ZTE-5960-10G38-ITC11 | SDN硬件交换机（5960-72DL-HM）75 |  | 43U | B9 | 1404机房 | xlgei 0/1/0/51
305 | SJKF-P-POD1-CORESW-ZTE-9916-01-ITC11 | 核心交换机03 |  | 5U-36U | D9 | 1404机房 | xlgei 0/11/0/3 | SJKF-P-POD1-ACCP-ZTE-5960-10G39-ITC11 | SDN硬件交换机（5960-72DL-HM）77 |  | 45U | E1 | 1404机房 | xlgei 0/1/0/51
306 | SJKF-P-POD1-CORESW-ZTE-9916-01-ITC11 | 核心交换机03 |  | 5U-36U | D9 | 1404机房 | xlgei 0/11/0/4 | SJKF-P-POD1-ACCP-ZTE-5960-10G40-ITC11 | SDN硬件交换机（5960-72DL-HM）79 |  | 43U | E1 | 1404机房 | xlgei 0/1/0/51
307 | SJKF-P-POD1-CORESW-ZTE-9916-01-ITC11 | 核心交换机03 |  | 5U-36U | D9 | 1404机房 | xlgei 0/11/0/5 | SJKF-P-POD1-ACCP-ZTE-5960-10G41-ITC11 | SDN硬件交换机（5960-72DL-HM）81 |  | 45U | E3 | 1404机房 | xlgei 0/1/0/51
308 | SJKF-P-POD1-CORESW-ZTE-9916-01-ITC11 | 核心交换机03 |  | 5U-36U | D9 | 1404机房 | xlgei 0/11/0/6 | SJKF-P-POD1-ACCP-ZTE-5960-10G42-ITC11 | SDN硬件交换机（5960-72DL-HM）83 |  | 43U | E3 | 1404机房 | xlgei 0/1/0/51
309 | SJKF-P-POD1-CORESW-ZTE-9916-01-ITC11 | 核心交换机03 |  | 5U-36U | D9 | 1404机房 | xlgei 0/11/0/7 | SJKF-P-POD1-ACCP-ZTE-5960-10G43-ITC11 | SDN硬件交换机（5960-72DL-HM）85 |  | 45U | E5 | 1404机房 | xlgei 0/1/0/51
310 | SJKF-P-POD1-CORESW-ZTE-9916-01-ITC11 | 核心交换机03 |  | 5U-36U | D9 | 1404机房 | xlgei 0/11/0/8 | SJKF-P-POD1-ACCP-ZTE-5960-10G44-ITC11 | SDN硬件交换机（5960-72DL-HM）87 |  | 45U | E7 | 1404机房 | xlgei 0/1/0/51
311 | SJKF-P-POD1-CORESW-ZTE-9916-01-ITC11 | 核心交换机03 |  | 5U-36U | D9 | 1404机房 | xlgei 0/11/0/9 | SJKF-P-POD1-ACCP-ZTE-5960-10G45-ITC11 | SDN硬件交换机（5960-72DL-HM）89 |  | 43U | E7 | 1404机房 | xlgei 0/1/0/51
312 | SJKF-P-POD1-CORESW-ZTE-9916-01-ITC11 | 核心交换机03 |  | 5U-36U | D9 | 1404机房 | xlgei 0/11/0/10 | SJKF-P-POD1-ACCP-ZTE-5960-10G46-ITC11 | SDN硬件交换机（5960-72DL-HM）91 |  | 45U | F2 | 1404机房 | xlgei 0/1/0/51
313 | SJKF-P-POD1-CORESW-ZTE-9916-01-ITC11 | 核心交换机03 |  | 5U-36U | D9 | 1404机房 | xlgei 0/11/0/11 | SJKF-P-POD1-ACCP-ZTE-5960-10G47-ITC11 | SDN硬件交换机（5960-72DL-HM）93 |  | 43U | F2 | 1404机房 | xlgei 0/1/0/51
314 | SJKF-P-POD1-CORESW-ZTE-9916-01-ITC11 | 核心交换机03 |  | 5U-36U | D9 | 1404机房 | xlgei 0/11/0/12 | SJKF-P-POD1-ACCP-ZTE-5960-10G48-ITC11 | SDN硬件交换机（5960-72DL-HM）95 |  | 45U | F5 | 1404机房 | xlgei 0/1/0/51
326 | SJKF-P-POD1-CORESW-ZTE-9916-01-ITC11 | 核心交换机03 |  | 5U-36U | D9 | 1404机房 | xlgei 0/10/0/1 | SJKF-P-POD1-ACCP-ZTE-5960-10G60-ITC11 | SDN硬件交换机（5960-72DL-HM）02 |  | 45U | A2 | 1405机房 | xlgei 0/1/0/51
327 | SJKF-P-POD1-CORESW-ZTE-9916-01-ITC11 | 核心交换机03 |  | 5U-36U | D9 | 1404机房 | xlgei 0/10/0/2 | SJKF-P-POD1-ACCP-ZTE-5960-10G61-ITC11 | SDN硬件交换机（5960-72DL-HM）04 |  | 43U | A2 | 1405机房 | xlgei 0/1/0/51
328 | SJKF-P-POD1-CORESW-ZTE-9916-01-ITC11 | 核心交换机03 |  | 5U-36U | D9 | 1404机房 | xlgei 0/10/0/3 | SJKF-P-POD1-ACCP-ZTE-5960-10G62-ITC11 | SDN硬件交换机（5960-72DL-HM）06 |  | 45U | A5 | 1405机房 | xlgei 0/1/0/51
329 | SJKF-P-POD1-CORESW-ZTE-9916-01-ITC11 | 核心交换机03 |  | 5U-36U | D9 | 1404机房 | xlgei 0/10/0/4 | SJKF-P-POD1-ACCP-ZTE-5960-10G63-ITC11 | SDN硬件交换机（5960-72DL-HM）08 |  | 43U | A5 | 1405机房 | xlgei 0/1/0/51
330 | SJKF-P-POD1-CORESW-ZTE-9916-01-ITC11 | 核心交换机03 |  | 5U-36U | D9 | 1404机房 | xlgei 0/10/0/5 | SJKF-P-POD1-ACCP-ZTE-5960-10G64-ITC11 | SDN硬件交换机（5960-72DL-HM）10 |  | 45U | A7 | 1405机房 | xlgei 0/1/0/51
331 | SJKF-P-POD1-CORESW-ZTE-9916-01-ITC11 | 核心交换机03 |  | 5U-36U | D9 | 1404机房 | xlgei 0/10/0/6 | SJKF-P-POD1-ACCP-ZTE-5960-10G65-ITC11 | SDN硬件交换机（5960-72DL-HM）12 |  | 43U | A7 | 1405机房 | xlgei 0/1/0/51
332 | SJKF-P-POD1-CORESW-ZTE-9916-01-ITC11 | 核心交换机03 |  | 5U-36U | D9 | 1404机房 | xlgei 0/10/0/7 | SJKF-P-POD1-ACCP-ZTE-5960-10G66-ITC11 | SDN硬件交换机（5960-72DL-HM）14 |  | 45U | B2 | 1405机房 | xlgei 0/1/0/51
333 | SJKF-P-POD1-CORESW-ZTE-9916-01-ITC11 | 核心交换机03 |  | 5U-36U | D9 | 1404机房 | xlgei 0/10/0/8 | SJKF-P-POD1-ACCP-ZTE-5960-10G67-ITC11 | SDN硬件交换机（5960-72DL-HM）16 |  | 43U | B2 | 1405机房 | xlgei 0/1/0/51
334 | SJKF-P-POD1-CORESW-ZTE-9916-01-ITC11 | 核心交换机03 |  | 5U-36U | D9 | 1404机房 | xlgei 0/10/0/9 | SJKF-P-POD1-ACCP-ZTE-5960-10G68-ITC11 | SDN硬件交换机（5960-72DL-HM）18 |  | 45U | B5 | 1405机房 | xlgei 0/1/0/51
335 | SJKF-P-POD1-CORESW-ZTE-9916-01-ITC11 | 核心交换机03 |  | 5U-36U | D9 | 1404机房 | xlgei 0/10/0/10 | SJKF-P-POD1-ACCP-ZTE-5960-10G69-ITC11 | SDN硬件交换机（5960-72DL-HM）20 |  | 43U | B5 | 1405机房 | xlgei 0/1/0/51
336 | SJKF-P-POD1-CORESW-ZTE-9916-01-ITC11 | 核心交换机03 |  | 5U-36U | D9 | 1404机房 | xlgei 0/10/0/11 | SJKF-P-POD1-ACCP-ZTE-5960-10G70-ITC11 | SDN硬件交换机（5960-72DL-HM）22 |  | 45U | C2 | 1405机房 | xlgei 0/1/0/51
337 | SJKF-P-POD1-CORESW-ZTE-9916-01-ITC11 | 核心交换机03 |  | 5U-36U | D9 | 1404机房 | xlgei 0/10/0/12 | SJKF-P-POD1-ACCP-ZTE-5960-10G71-ITC11 | SDN硬件交换机（5960-72DL-HM）24 |  | 43U | C2 | 1405机房 | xlgei 0/1/0/51
338 | SJKF-P-POD1-CORESW-ZTE-9916-01-ITC11 | 核心交换机03 |  | 5U-36U | D9 | 1404机房 | xlgei 0/10/0/13 | SJKF-P-POD1-ACCP-ZTE-5960-10G72-ITC11 | SDN硬件交换机（5960-72DL-HM）26 |  | 45U | C4 | 1405机房 | xlgei 0/1/0/51
339 | SJKF-P-POD1-CORESW-ZTE-9916-01-ITC11 | 核心交换机03 |  | 5U-36U | D9 | 1404机房 | xlgei 0/10/0/14 | SJKF-P-POD1-ACCP-ZTE-5960-10G73-ITC11 | SDN硬件交换机（5960-72DL-HM）28 |  | 43U | C4 | 1405机房 | xlgei 0/1/0/51
340 | SJKF-P-POD1-CORESW-ZTE-9916-01-ITC11 | 核心交换机03 |  | 5U-36U | D9 | 1404机房 | xlgei 0/10/0/15 | SJKF-P-POD1-ACCP-ZTE-5960-10G74-ITC11 | SDN硬件交换机（5960-72DL-HM）30 |  | 45U | C7 | 1405机房 | xlgei 0/1/0/51
341 | SJKF-P-POD1-CORESW-ZTE-9916-01-ITC11 | 核心交换机03 |  | 5U-36U | D9 | 1404机房 | xlgei 0/10/0/16 | SJKF-P-POD1-ACCP-ZTE-5960-10G75-ITC11 | SDN硬件交换机（5960-72DL-HM）32 |  | 43U | C7 | 1405机房 | xlgei 0/1/0/51
342 | SJKF-P-POD1-CORESW-ZTE-9916-01-ITC11 | 核心交换机03 |  | 5U-36U | D9 | 1404机房 | xlgei 0/10/0/17 | SJKF-P-POD1-ACCP-ZTE-5960-10G76-ITC11 | SDN硬件交换机（5960-72DL-HM）34 |  | 45U | D2 | 1405机房 | xlgei 0/1/0/51
343 | SJKF-P-POD1-CORESW-ZTE-9916-01-ITC11 | 核心交换机03 |  | 5U-36U | D9 | 1404机房 | xlgei 0/10/0/18 | SJKF-P-POD1-ACCP-ZTE-5960-10G77-ITC11 | SDN硬件交换机（5960-72DL-HM）36 |  | 43U | D2 | 1405机房 | xlgei 0/1/0/51
344 | SJKF-P-POD1-CORESW-ZTE-9916-01-ITC11 | 核心交换机03 |  | 5U-36U | D9 | 1404机房 | xlgei 0/10/0/19 | SJKF-P-POD1-ACCP-ZTE-5960-10G78-ITC11 | SDN硬件交换机（5960-72DL-HM）38 |  | 45U | D4 | 1405机房 | xlgei 0/1/0/51
345 | SJKF-P-POD1-CORESW-ZTE-9916-01-ITC11 | 核心交换机03 |  | 5U-36U | D9 | 1404机房 | xlgei 0/10/0/20 | SJKF-P-POD1-ACCP-ZTE-5960-10G79-ITC11 | SDN硬件交换机（5960-72DL-HM）40 |  | 43U | D4 | 1405机房 | xlgei 0/1/0/51
346 | SJKF-P-POD1-CORESW-ZTE-9916-01-ITC11 | 核心交换机03 |  | 5U-36U | D9 | 1404机房 | xlgei 0/10/0/21 | SJKF-P-POD1-ACCP-ZTE-5960-10G80-ITC11 | SDN硬件交换机（5960-72DL-HM）42 |  | 45U | D7 | 1405机房 | xlgei 0/1/0/51
347 | SJKF-P-POD1-CORESW-ZTE-9916-01-ITC11 | 核心交换机03 |  | 5U-36U | D9 | 1404机房 | xlgei 0/10/0/22 | SJKF-P-POD1-ACCP-ZTE-5960-10G81-ITC11 | SDN硬件交换机（5960-72DL-HM）44 |  | 43U | D7 | 1405机房 | xlgei 0/1/0/51
348 | SJKF-P-POD1-CORESW-ZTE-9916-01-ITC11 | 核心交换机03 |  | 5U-36U | D9 | 1404机房 | xlgei 0/10/0/23 | SJKF-P-POD1-ACCP-ZTE-5960-10G82-ITC11 | SDN硬件交换机（5960-72DL-HM）46 |  | 45U | A2 | 1404机房 | xlgei 0/1/0/51
349 | SJKF-P-POD1-CORESW-ZTE-9916-01-ITC11 | 核心交换机03 |  | 5U-36U | D9 | 1404机房 | xlgei 0/10/0/24 | SJKF-P-POD1-ACCP-ZTE-5960-10G83-ITC11 | SDN硬件交换机（5960-72DL-HM）48 |  | 43U | A2 | 1404机房 | xlgei 0/1/0/51
350 | SJKF-P-POD1-CORESW-ZTE-9916-01-ITC11 | 核心交换机03 |  | 5U-36U | D9 | 1404机房 | xlgei 0/10/0/25 | SJKF-P-POD1-ACCP-ZTE-5960-10G84-ITC11 | SDN硬件交换机（5960-72DL-HM）50 |  | 45U | A5 | 1404机房 | xlgei 0/1/0/51
351 | SJKF-P-POD1-CORESW-ZTE-9916-01-ITC11 | 核心交换机03 |  | 5U-36U | D9 | 1404机房 | xlgei 0/10/0/26 | SJKF-P-POD1-ACCP-ZTE-5960-10G85-ITC11 | SDN硬件交换机（5960-72DL-HM）52 |  | 43U | A5 | 1404机房 | xlgei 0/1/0/51
352 | SJKF-P-POD1-CORESW-ZTE-9916-01-ITC11 | 核心交换机03 |  | 5U-36U | D9 | 1404机房 | xlgei 0/10/0/27 | SJKF-P-POD1-ACCP-ZTE-5960-10G86-ITC11 | SDN硬件交换机（5960-72DL-HM）54 |  | 45U | A7 | 1404机房 | xlgei 0/1/0/51
353 | SJKF-P-POD1-CORESW-ZTE-9916-01-ITC11 | 核心交换机03 |  | 5U-36U | D9 | 1404机房 | xlgei 0/10/0/28 | SJKF-P-POD1-ACCP-ZTE-5960-10G87-ITC11 | SDN硬件交换机（5960-72DL-HM）56 |  | 43U | A7 | 1404机房 | xlgei 0/1/0/51
354 | SJKF-P-POD1-CORESW-ZTE-9916-01-ITC11 | 核心交换机03 |  | 5U-36U | D9 | 1404机房 | xlgei 0/10/0/29 | SJKF-P-POD1-ACCP-ZTE-5960-10G88-ITC11 | SDN硬件交换机（5960-72DL-HM）58 |  | 45U | A9 | 1404机房 | xlgei 0/1/0/51
355 | SJKF-P-POD1-CORESW-ZTE-9916-01-ITC11 | 核心交换机03 |  | 5U-36U | D9 | 1404机房 | xlgei 0/10/0/30 | SJKF-P-POD1-ACCP-ZTE-5960-10G89-ITC11 | SDN硬件交换机（5960-72DL-HM）60 |  | 43U | A9 | 1404机房 | xlgei 0/1/0/51
356 | SJKF-P-POD1-CORESW-ZTE-9916-01-ITC11 | 核心交换机03 |  | 5U-36U | D9 | 1404机房 | xlgei 0/10/0/31 | SJKF-P-POD1-ACCP-ZTE-5960-10G90-ITC11 | SDN硬件交换机（5960-72DL-HM）62 |  | 45U | B3 | 1404机房 | xlgei 0/1/0/51
357 | SJKF-P-POD1-CORESW-ZTE-9916-01-ITC11 | 核心交换机03 |  | 5U-36U | D9 | 1404机房 | xlgei 0/10/0/32 | SJKF-P-POD1-ACCP-ZTE-5960-10G91-ITC11 | SDN硬件交换机（5960-72DL-HM）64 |  | 43U | B3 | 1404机房 | xlgei 0/1/0/51
358 | SJKF-P-POD1-CORESW-ZTE-9916-01-ITC11 | 核心交换机03 |  | 5U-36U | D9 | 1404机房 | xlgei 0/10/0/33 | SJKF-P-POD1-ACCP-ZTE-5960-10G92-ITC11 | SDN硬件交换机（5960-72DL-HM）66 |  | 45U | B5 | 1404机房 | xlgei 0/1/0/51
359 | SJKF-P-POD1-CORESW-ZTE-9916-01-ITC11 | 核心交换机03 |  | 5U-36U | D9 | 1404机房 | xlgei 0/10/0/34 | SJKF-P-POD1-ACCP-ZTE-5960-10G93-ITC11 | SDN硬件交换机（5960-72DL-HM）68 |  | 43U | B5 | 1404机房 | xlgei 0/1/0/51
360 | SJKF-P-POD1-CORESW-ZTE-9916-01-ITC11 | 核心交换机03 |  | 5U-36U | D9 | 1404机房 | xlgei 0/10/0/35 | SJKF-P-POD1-ACCP-ZTE-5960-10G94-ITC11 | SDN硬件交换机（5960-72DL-HM）70 |  | 45U | B7 | 1404机房 | xlgei 0/1/0/51
361 | SJKF-P-POD1-CORESW-ZTE-9916-01-ITC11 | 核心交换机03 |  | 5U-36U | D9 | 1404机房 | xlgei 0/10/0/36 | SJKF-P-POD1-ACCP-ZTE-5960-10G95-ITC11 | SDN硬件交换机（5960-72DL-HM）72 |  | 43U | B7 | 1404机房 | xlgei 0/1/0/51
362 | SJKF-P-POD1-CORESW-ZTE-9916-01-ITC11 | 核心交换机03 |  | 5U-36U | D9 | 1404机房 | xlgei 0/12/0/1 | SJKF-P-POD1-ACCP-ZTE-5960-10G96-ITC11 | SDN硬件交换机（5960-72DL-HM）74 |  | 45U | B10 | 1404机房 | xlgei 0/1/0/51
363 | SJKF-P-POD1-CORESW-ZTE-9916-01-ITC11 | 核心交换机03 |  | 5U-36U | D9 | 1404机房 | xlgei 0/12/0/2 | SJKF-P-POD1-ACCP-ZTE-5960-10G97-ITC11 | SDN硬件交换机（5960-72DL-HM）76 |  | 43U | B10 | 1404机房 | xlgei 0/1/0/51
364 | SJKF-P-POD1-CORESW-ZTE-9916-01-ITC11 | 核心交换机03 |  | 5U-36U | D9 | 1404机房 | xlgei 0/12/0/3 | SJKF-P-POD1-ACCP-ZTE-5960-10G98-ITC11 | SDN硬件交换机（5960-72DL-HM）78 |  | 45U | E2 | 1404机房 | xlgei 0/1/0/51
365 | SJKF-P-POD1-CORESW-ZTE-9916-01-ITC11 | 核心交换机03 |  | 5U-36U | D9 | 1404机房 | xlgei 0/12/0/4 | SJKF-P-POD1-ACCP-ZTE-5960-10G99-ITC11 | SDN硬件交换机（5960-72DL-HM）80 |  | 43U | E2 | 1404机房 | xlgei 0/1/0/51
366 | SJKF-P-POD1-CORESW-ZTE-9916-01-ITC11 | 核心交换机03 |  | 5U-36U | D9 | 1404机房 | xlgei 0/12/0/5 | SJKF-P-POD1-ACCP-ZTE-5960-10G100-ITC11 | SDN硬件交换机（5960-72DL-HM）82 |  | 45U | E4 | 1404机房 | xlgei 0/1/0/51
367 | SJKF-P-POD1-CORESW-ZTE-9916-01-ITC11 | 核心交换机03 |  | 5U-36U | D9 | 1404机房 | xlgei 0/12/0/6 | SJKF-P-POD1-ACCP-ZTE-5960-10G101-ITC11 | SDN硬件交换机（5960-72DL-HM）84 |  | 43U | E4 | 1404机房 | xlgei 0/1/0/51
368 | SJKF-P-POD1-CORESW-ZTE-9916-01-ITC11 | 核心交换机03 |  | 5U-36U | D9 | 1404机房 | xlgei 0/12/0/7 | SJKF-P-POD1-ACCP-ZTE-5960-10G102-ITC11 | SDN硬件交换机（5960-72DL-HM）86 |  | 45U | E6 | 1404机房 | xlgei 0/1/0/51
369 | SJKF-P-POD1-CORESW-ZTE-9916-01-ITC11 | 核心交换机03 |  | 5U-36U | D9 | 1404机房 | xlgei 0/12/0/8 | SJKF-P-POD1-ACCP-ZTE-5960-10G103-ITC11 | SDN硬件交换机（5960-72DL-HM）88 |  | 45U | E8 | 1404机房 | xlgei 0/1/0/51
370 | SJKF-P-POD1-CORESW-ZTE-9916-01-ITC11 | 核心交换机03 |  | 5U-36U | D9 | 1404机房 | xlgei 0/12/0/9 | SJKF-P-POD1-ACCP-ZTE-5960-10G104-ITC11 | SDN硬件交换机（5960-72DL-HM）90 |  | 43U | E8 | 1404机房 | xlgei 0/1/0/51
371 | SJKF-P-POD1-CORESW-ZTE-9916-01-ITC11 | 核心交换机03 |  | 5U-36U | D9 | 1404机房 | xlgei 0/12/0/10 | SJKF-P-POD1-ACCP-ZTE-5960-10G105-ITC11 | SDN硬件交换机（5960-72DL-HM）92 |  | 45U | F3 | 1404机房 | xlgei 0/1/0/51
372 | SJKF-P-POD1-CORESW-ZTE-9916-01-ITC11 | 核心交换机03 |  | 5U-36U | D9 | 1404机房 | xlgei 0/12/0/11 | SJKF-P-POD1-ACCP-ZTE-5960-10G106-ITC11 | SDN硬件交换机（5960-72DL-HM）94 |  | 43U | F3 | 1404机房 | xlgei 0/1/0/51
385 | SJKF-P-POD1-CORESW-ZTE-9916-01-ITC11 | 核心交换机03 |  | 5U-36U | D9 | 1404机房 | xlgei 0/12/0/12 | SJKF-P-POD1-ACCP-ZTE-5960-25G01-ITC11 | SDN硬件交换机（5960-72DL-HM）96 |  | 45U | F6 | 1404机房 | Cgei 0/1/0/51
386 | SJKF-P-POD1-CORESW-ZTE-9916-01-ITC11 | 核心交换机03 |  | 5U-36U | D9 | 1404机房 | Cgei 0/5/0/9 | SJKF-P-POD1-ACCP-ZTE-5960-25G03-ITC11 | SDN硬件交换机（5960-56QU-HC）01 |  | 45U | G2 | 1404机房 | Cgei 0/1/0/51
387 | SJKF-P-POD1-CORESW-ZTE-9916-01-ITC11 | 核心交换机03 |  | 5U-36U | D9 | 1404机房 | Cgei 0/5/0/10 | SJKF-P-POD1-ACCP-ZTE-5960-25G05-ITC11 | SDN硬件交换机（5960-56QU-HC）03 |  | 43U | G2 | 1404机房 | Cgei 0/1/0/51
388 | SJKF-P-POD1-CORESW-ZTE-9916-01-ITC11 | 核心交换机03 |  | 5U-36U | D9 | 1404机房 | Cgei 0/5/0/11 | SJKF-P-POD1-ACCP-ZTE-5960-25G07-ITC11 | SDN硬件交换机（5960-56QU-HC）05 |  | 45U | G7 | 1404机房 | Cgei 0/1/0/51
389 | SJKF-P-POD1-CORESW-ZTE-9916-01-ITC11 | 核心交换机03 |  | 5U-36U | D9 | 1404机房 | Cgei 0/5/0/12 | SJKF-P-POD1-ACCP-ZTE-5960-25G09-ITC11 | SDN硬件交换机（5960-56QU-HC）07 |  | 43U | G7 | 1404机房 | Cgei 0/1/0/51
390 | SJKF-P-POD1-CORESW-ZTE-9916-01-ITC11 | 核心交换机03 |  | 5U-36U | D9 | 1404机房 | Cgei 0/5/0/13 | SJKF-P-POD1-ACCP-ZTE-5960-25G11-ITC11 | SDN硬件交换机（5960-56QU-HC）09 |  | 45U | J3 | 1404机房 | Cgei 0/1/0/51
391 | SJKF-P-POD1-CORESW-ZTE-9916-01-ITC11 | 核心交换机03 |  | 5U-36U | D9 | 1404机房 | Cgei 0/5/0/14 | SJKF-P-POD1-ACCP-ZTE-5960-25G13-ITC11 | SDN硬件交换机（5960-56QU-HC）11 |  | 43U | J3 | 1404机房 | Cgei 0/1/0/51
392 | SJKF-P-POD1-CORESW-ZTE-9916-01-ITC11 | 核心交换机03 |  | 5U-36U | D9 | 1404机房 | Cgei 0/5/0/15 | SJKF-P-POD1-ACCP-ZTE-5960-25G15-ITC11 | SDN硬件交换机（5960-56QU-HC）13 |  | 45U | A3 | 5301机房 | Cgei 0/1/0/51
393 | SJKF-P-POD1-CORESW-ZTE-9916-01-ITC11 | 核心交换机03 |  | 5U-36U | D9 | 1404机房 | Cgei 0/5/0/16 | SJKF-P-POD1-ACCP-ZTE-5960-25G17-ITC11 | SDN硬件交换机（5960-56QU-HC）15 |  | 43U | A3 | 5301机房 | Cgei 0/1/0/51
394 | SJKF-P-POD1-CORESW-ZTE-9916-01-ITC11 | 核心交换机03 |  | 5U-36U | D9 | 1404机房 | Cgei 0/5/0/17 | SJKF-P-POD1-ACCP-ZTE-5960-25G19-ITC11 | SDN硬件交换机（5960-56QU-HC）17 |  | 45U | A10 | 5301机房 | Cgei 0/1/0/51
395 | SJKF-P-POD1-CORESW-ZTE-9916-01-ITC11 | 核心交换机03 |  | 5U-36U | D9 | 1404机房 | Cgei 0/5/0/18 | SJKF-P-POD1-ACCP-ZTE-5960-25G02-ITC11 | SDN硬件交换机（5960-56QU-HC）19 |  | 43U | A10 | 5301机房 | Cgei 0/1/0/51
396 | SJKF-P-POD1-CORESW-ZTE-9916-01-ITC11 | 核心交换机03 |  | 5U-36U | D9 | 1404机房 | Cgei 0/7/0/1 | SJKF-P-POD1-ACCP-ZTE-5960-25G04-ITC11 | SDN硬件交换机（5960-56QU-HC）21 |  | 45U | A17 | 5301机房 | Cgei 0/1/0/51
397 | SJKF-P-POD1-CORESW-ZTE-9916-01-ITC11 | 核心交换机03 |  | 5U-36U | D9 | 1404机房 | Cgei 0/7/0/2 | SJKF-P-POD1-ACCP-ZTE-5960-25G06-ITC11 | SDN硬件交换机（5960-56QU-HC）23 |  | 43U | A17 | 5301机房 | Cgei 0/1/0/51
398 | SJKF-P-POD1-CORESW-ZTE-9916-01-ITC11 | 核心交换机03 |  | 5U-36U | D9 | 1404机房 | Cgei 0/7/0/3 | SJKF-P-POD1-ACCP-ZTE-5960-25G08-ITC11 | SDN硬件交换机（5960-56QU-HC）25 |  | 45U | A23 | 5301机房 | Cgei 0/1/0/51
399 | SJKF-P-POD1-CORESW-ZTE-9916-01-ITC11 | 核心交换机03 |  | 5U-36U | D9 | 1404机房 | Cgei 0/7/0/4 | SJKF-P-POD1-ACCP-ZTE-5960-25G10-ITC11 | SDN硬件交换机（5960-56QU-HC）27 |  | 43U | A23 | 5301机房 | Cgei 0/1/0/51
400 | SJKF-P-POD1-CORESW-ZTE-9916-01-ITC11 | 核心交换机03 |  | 5U-36U | D9 | 1404机房 | Cgei 0/7/0/5 | SJKF-P-POD1-ACCP-ZTE-5960-25G12-ITC11 | SDN硬件交换机（5960-56QU-HC）29 |  | 45U | C18 | 5301机房 | Cgei 0/1/0/51
401 | SJKF-P-POD1-CORESW-ZTE-9916-01-ITC11 | 核心交换机03 |  | 5U-36U | D9 | 1404机房 | Cgei 0/7/0/6 | SJKF-P-POD1-ACCP-ZTE-5960-25G14-ITC11 | SDN硬件交换机（5960-56QU-HC）31 |  | 43U | C18 | 5301机房 | Cgei 0/1/0/51
402 | SJKF-P-POD1-CORESW-ZTE-9916-01-ITC11 | 核心交换机03 |  | 5U-36U | D9 | 1404机房 | Cgei 0/7/0/7 | SJKF-P-POD1-ACCP-ZTE-5960-25G16-ITC11 | SDN硬件交换机（5960-56QU-HC）33 |  | 45U | B13 | 5301机房 | Cgei 0/1/0/51
403 | SJKF-P-POD1-CORESW-ZTE-9916-01-ITC11 | 核心交换机03 |  | 5U-36U | D9 | 1404机房 | Cgei 0/7/0/8 | SJKF-P-POD1-ACCP-ZTE-5960-25G18-ITC11 | SDN硬件交换机（5960-56QU-HC）35 |  | 43U | B13 | 5301机房 | Cgei 0/1/0/51
404 | SJKF-P-POD1-CORESW-ZTE-9916-01-ITC11 | 核心交换机03 |  | 5U-36U | D9 | 1404机房 | Cgei 0/7/0/9 | SJKF-P-POD1-ACCP-ZTE-5960-25G20-ITC11 | SDN硬件交换机（5960-56QU-HC）37 |  | 45U | B20 | 5301机房 | Cgei 0/1/0/51
405 | SJKF-P-POD1-CORESW-ZTE-9916-01-ITC11 | 核心交换机03 |  | 5U-36U | D9 | 1404机房 | Cgei 0/7/0/10 | SJKF-P-POD1-ACCP-ZTE-5960-25G21-ITC11 | SDN硬件交换机（5960-56QU-HC）39 |  | 43U | B20 | 5301机房 | Cgei 0/1/0/51
406 | SJKF-P-POD1-CORESW-ZTE-9916-01-ITC11 | 核心交换机03 |  | 5U-36U | D9 | 1404机房 | Cgei 0/7/0/11 | SJKF-P-POD1-ACCP-ZTE-5960-25G24-ITC11 | SDN硬件交换机（5960-56QU-HC）41 |  | 45U | C3 | 5301机房 | Cgei 0/1/0/51
407 | SJKF-P-POD1-CORESW-ZTE-9916-01-ITC11 | 核心交换机03 |  | 5U-36U | D9 | 1404机房 | Cgei 0/6/0/9 | SJKF-P-POD1-ACCP-ZTE-5960-25G27-ITC11 | SDN硬件交换机（5960-56QU-HC）02 |  | 45U | G3 | 1404机房 | Cgei 0/1/0/51
408 | SJKF-P-POD1-CORESW-ZTE-9916-01-ITC11 | 核心交换机03 |  | 5U-36U | D9 | 1404机房 | Cgei 0/6/0/10 | SJKF-P-POD1-ACCP-ZTE-5960-25G30-ITC11 | SDN硬件交换机（5960-56QU-HC）04 |  | 43U | G3 | 1404机房 | Cgei 0/1/0/51
409 | SJKF-P-POD1-CORESW-ZTE-9916-01-ITC11 | 核心交换机03 |  | 5U-36U | D9 | 1404机房 | Cgei 0/6/0/11 | SJKF-P-POD1-ACCP-ZTE-5960-25G33-ITC11 | SDN硬件交换机（5960-56QU-HC）06 |  | 45U | G8 | 1404机房 | Cgei 0/1/0/51
410 | SJKF-P-POD1-CORESW-ZTE-9916-01-ITC11 | 核心交换机03 |  | 5U-36U | D9 | 1404机房 | Cgei 0/6/0/12 | SJKF-P-POD1-ACCP-ZTE-5960-25G36-ITC11 | SDN硬件交换机（5960-56QU-HC）08 |  | 43U | G8 | 1404机房 | Cgei 0/1/0/51
411 | SJKF-P-POD1-CORESW-ZTE-9916-01-ITC11 | 核心交换机03 |  | 5U-36U | D9 | 1404机房 | Cgei 0/6/0/13 | SJKF-P-POD1-ACCP-ZTE-5960-25G39-ITC11 | SDN硬件交换机（5960-56QU-HC）10 |  | 45U | J4 | 1404机房 | Cgei 0/1/0/51
412 | SJKF-P-POD1-CORESW-ZTE-9916-01-ITC11 | 核心交换机03 |  | 5U-36U | D9 | 1404机房 | Cgei 0/6/0/14 | SJKF-P-POD1-ACCP-ZTE-5960-25G42-ITC11 | SDN硬件交换机（5960-56QU-HC）12 |  | 43U | J4 | 1404机房 | Cgei 0/1/0/51
413 | SJKF-P-POD1-CORESW-ZTE-9916-01-ITC11 | 核心交换机03 |  | 5U-36U | D9 | 1404机房 | Cgei 0/6/0/15 | SJKF-P-POD1-ACCP-ZTE-5960-25G45-ITC11 | SDN硬件交换机（5960-56QU-HC）14 |  | 45U | A4 | 5301机房 | Cgei 0/1/0/51
414 | SJKF-P-POD1-CORESW-ZTE-9916-01-ITC11 | 核心交换机03 |  | 5U-36U | D9 | 1404机房 | Cgei 0/6/0/16 | SJKF-P-POD1-ACCP-ZTE-5960-25G48-ITC11 | SDN硬件交换机（5960-56QU-HC）16 |  | 43U | A4 | 5301机房 | Cgei 0/1/0/51
415 | SJKF-P-POD1-CORESW-ZTE-9916-01-ITC11 | 核心交换机03 |  | 5U-36U | D9 | 1404机房 | Cgei 0/6/0/17 | SJKF-P-POD1-ACCP-ZTE-5960-25G51-ITC11 | SDN硬件交换机（5960-56QU-HC）18 |  | 45U | A11 | 5301机房 | Cgei 0/1/0/51
416 | SJKF-P-POD1-CORESW-ZTE-9916-01-ITC11 | 核心交换机03 |  | 5U-36U | D9 | 1404机房 | Cgei 0/6/0/18 | SJKF-P-POD1-ACCP-ZTE-5960-25G54-ITC11 | SDN硬件交换机（5960-56QU-HC）20 |  | 43U | A11 | 5301机房 | Cgei 0/1/0/51
417 | SJKF-P-POD1-CORESW-ZTE-9916-01-ITC11 | 核心交换机03 |  | 5U-36U | D9 | 1404机房 | Cgei 0/8/0/1 | SJKF-P-POD1-ACCP-ZTE-5960-25G22-ITC11 | SDN硬件交换机（5960-56QU-HC）22 |  | 45U | A18 | 5301机房 | Cgei 0/1/0/51
418 | SJKF-P-POD1-CORESW-ZTE-9916-01-ITC11 | 核心交换机03 |  | 5U-36U | D9 | 1404机房 | Cgei 0/8/0/2 | SJKF-P-POD1-ACCP-ZTE-5960-25G25-ITC11 | SDN硬件交换机（5960-56QU-HC）24 |  | 43U | A18 | 5301机房 | Cgei 0/1/0/51
419 | SJKF-P-POD1-CORESW-ZTE-9916-01-ITC11 | 核心交换机03 |  | 5U-36U | D9 | 1404机房 | Cgei 0/8/0/3 | SJKF-P-POD1-ACCP-ZTE-5960-25G28-ITC11 | SDN硬件交换机（5960-56QU-HC）26 |  | 45U | A24 | 5301机房 | Cgei 0/1/0/51
420 | SJKF-P-POD1-CORESW-ZTE-9916-01-ITC11 | 核心交换机03 |  | 5U-36U | D9 | 1404机房 | Cgei 0/8/0/4 | SJKF-P-POD1-ACCP-ZTE-5960-25G31-ITC11 | SDN硬件交换机（5960-56QU-HC）28 |  | 43U | A24 | 5301机房 | Cgei 0/1/0/51
421 | SJKF-P-POD1-CORESW-ZTE-9916-01-ITC11 | 核心交换机03 |  | 5U-36U | D9 | 1404机房 | Cgei 0/8/0/5 | SJKF-P-POD1-ACCP-ZTE-5960-25G34-ITC11 | SDN硬件交换机（5960-56QU-HC）30 |  | 45U | C19 | 5301机房 | Cgei 0/1/0/51
422 | SJKF-P-POD1-CORESW-ZTE-9916-01-ITC11 | 核心交换机03 |  | 5U-36U | D9 | 1404机房 | Cgei 0/8/0/6 | SJKF-P-POD1-ACCP-ZTE-5960-25G37-ITC11 | SDN硬件交换机（5960-56QU-HC）32 |  | 43U | C19 | 5301机房 | Cgei 0/1/0/51
423 | SJKF-P-POD1-CORESW-ZTE-9916-01-ITC11 | 核心交换机03 |  | 5U-36U | D9 | 1404机房 | Cgei 0/8/0/7 | SJKF-P-POD1-ACCP-ZTE-5960-25G40-ITC11 | SDN硬件交换机（5960-56QU-HC）34 |  | 45U | B14 | 5301机房 | Cgei 0/1/0/51
424 | SJKF-P-POD1-CORESW-ZTE-9916-01-ITC11 | 核心交换机03 |  | 5U-36U | D9 | 1404机房 | Cgei 0/8/0/8 | SJKF-P-POD1-ACCP-ZTE-5960-25G43-ITC11 | SDN硬件交换机（5960-56QU-HC）36 |  | 43U | B14 | 5301机房 | Cgei 0/1/0/51
425 | SJKF-P-POD1-CORESW-ZTE-9916-01-ITC11 | 核心交换机03 |  | 5U-36U | D9 | 1404机房 | Cgei 0/8/0/9 | SJKF-P-POD1-ACCP-ZTE-5960-25G46-ITC11 | SDN硬件交换机（5960-56QU-HC）38 |  | 45U | B21 | 5301机房 | Cgei 0/1/0/51
426 | SJKF-P-POD1-CORESW-ZTE-9916-01-ITC11 | 核心交换机03 |  | 5U-36U | D9 | 1404机房 | Cgei 0/8/0/10 | SJKF-P-POD1-ACCP-ZTE-5960-25G49-ITC11 | SDN硬件交换机（5960-56QU-HC）40 |  | 43U | B21 | 5301机房 | Cgei 0/1/0/51
427 | SJKF-P-POD1-CORESW-ZTE-9916-01-ITC11 | 核心交换机03 |  | 5U-36U | D9 | 1404机房 | Cgei 0/8/0/11 | SJKF-P-POD1-ACCP-ZTE-5960-25G52-ITC11 | SDN硬件交换机（5960-56QU-HC）42 |  | 45U | C4 | 5301机房 | Cgei 0/1/0/51
267 | SJKF-P-POD1-CORESW-ZTE-9916-01-ITC11 | 核心交换机04 |  | 5U-36U | D10 | 1404机房 | xlgei 0/9/0/1 | SJKF-P-POD1-ACCP-ZTE-5960-10G01-ITC11 | SDN硬件交换机（5960-72DL-HM）01 |  | 45U | A1 | 1405机房 | xlgei 0/1/0/52
268 | SJKF-P-POD1-CORESW-ZTE-9916-01-ITC11 | 核心交换机04 |  | 5U-36U | D10 | 1404机房 | xlgei 0/9/0/2 | SJKF-P-POD1-ACCP-ZTE-5960-10G02-ITC11 | SDN硬件交换机（5960-72DL-HM）03 |  | 43U | A1 | 1405机房 | xlgei 0/1/0/52
269 | SJKF-P-POD1-CORESW-ZTE-9916-01-ITC11 | 核心交换机04 |  | 5U-36U | D10 | 1404机房 | xlgei 0/9/0/3 | SJKF-P-POD1-ACCP-ZTE-5960-10G03-ITC11 | SDN硬件交换机（5960-72DL-HM）05 |  | 45U | A4 | 1405机房 | xlgei 0/1/0/52
270 | SJKF-P-POD1-CORESW-ZTE-9916-01-ITC11 | 核心交换机04 |  | 5U-36U | D10 | 1404机房 | xlgei 0/9/0/4 | SJKF-P-POD1-ACCP-ZTE-5960-10G04-ITC11 | SDN硬件交换机（5960-72DL-HM）07 |  | 43U | A4 | 1405机房 | xlgei 0/1/0/52
271 | SJKF-P-POD1-CORESW-ZTE-9916-01-ITC11 | 核心交换机04 |  | 5U-36U | D10 | 1404机房 | xlgei 0/9/0/5 | SJKF-P-POD1-ACCP-ZTE-5960-10G05-ITC11 | SDN硬件交换机（5960-72DL-HM）09 |  | 45U | A6 | 1405机房 | xlgei 0/1/0/52
272 | SJKF-P-POD1-CORESW-ZTE-9916-01-ITC11 | 核心交换机04 |  | 5U-36U | D10 | 1404机房 | xlgei 0/9/0/6 | SJKF-P-POD1-ACCP-ZTE-5960-10G06-ITC11 | SDN硬件交换机（5960-72DL-HM）11 |  | 43U | A6 | 1405机房 | xlgei 0/1/0/52
273 | SJKF-P-POD1-CORESW-ZTE-9916-01-ITC11 | 核心交换机04 |  | 5U-36U | D10 | 1404机房 | xlgei 0/9/0/7 | SJKF-P-POD1-ACCP-ZTE-5960-10G07-ITC11 | SDN硬件交换机（5960-72DL-HM）13 |  | 45U | B1 | 1405机房 | xlgei 0/1/0/52
274 | SJKF-P-POD1-CORESW-ZTE-9916-01-ITC11 | 核心交换机04 |  | 5U-36U | D10 | 1404机房 | xlgei 0/9/0/8 | SJKF-P-POD1-ACCP-ZTE-5960-10G08-ITC11 | SDN硬件交换机（5960-72DL-HM）15 |  | 43U | B1 | 1405机房 | xlgei 0/1/0/52
275 | SJKF-P-POD1-CORESW-ZTE-9916-01-ITC11 | 核心交换机04 |  | 5U-36U | D10 | 1404机房 | xlgei 0/9/0/9 | SJKF-P-POD1-ACCP-ZTE-5960-10G09-ITC11 | SDN硬件交换机（5960-72DL-HM）17 |  | 45U | B4 | 1405机房 | xlgei 0/1/0/52
276 | SJKF-P-POD1-CORESW-ZTE-9916-01-ITC11 | 核心交换机04 |  | 5U-36U | D10 | 1404机房 | xlgei 0/9/0/10 | SJKF-P-POD1-ACCP-ZTE-5960-10G10-ITC11 | SDN硬件交换机（5960-72DL-HM）19 |  | 43U | B4 | 1405机房 | xlgei 0/1/0/52
277 | SJKF-P-POD1-CORESW-ZTE-9916-01-ITC11 | 核心交换机04 |  | 5U-36U | D10 | 1404机房 | xlgei 0/9/0/11 | SJKF-P-POD1-ACCP-ZTE-5960-10G11-ITC11 | SDN硬件交换机（5960-72DL-HM）21 |  | 45U | C1 | 1405机房 | xlgei 0/1/0/52
278 | SJKF-P-POD1-CORESW-ZTE-9916-01-ITC11 | 核心交换机04 |  | 5U-36U | D10 | 1404机房 | xlgei 0/9/0/12 | SJKF-P-POD1-ACCP-ZTE-5960-10G12-ITC11 | SDN硬件交换机（5960-72DL-HM）23 |  | 43U | C1 | 1405机房 | xlgei 0/1/0/52
279 | SJKF-P-POD1-CORESW-ZTE-9916-01-ITC11 | 核心交换机04 |  | 5U-36U | D10 | 1404机房 | xlgei 0/9/0/13 | SJKF-P-POD1-ACCP-ZTE-5960-10G13-ITC11 | SDN硬件交换机（5960-72DL-HM）25 |  | 45U | C3 | 1405机房 | xlgei 0/1/0/52
280 | SJKF-P-POD1-CORESW-ZTE-9916-01-ITC11 | 核心交换机04 |  | 5U-36U | D10 | 1404机房 | xlgei 0/9/0/14 | SJKF-P-POD1-ACCP-ZTE-5960-10G14-ITC11 | SDN硬件交换机（5960-72DL-HM）27 |  | 43U | C3 | 1405机房 | xlgei 0/1/0/52
281 | SJKF-P-POD1-CORESW-ZTE-9916-01-ITC11 | 核心交换机04 |  | 5U-36U | D10 | 1404机房 | xlgei 0/9/0/15 | SJKF-P-POD1-ACCP-ZTE-5960-10G15-ITC11 | SDN硬件交换机（5960-72DL-HM）29 |  | 45U | C6 | 1405机房 | xlgei 0/1/0/52
282 | SJKF-P-POD1-CORESW-ZTE-9916-01-ITC11 | 核心交换机04 |  | 5U-36U | D10 | 1404机房 | xlgei 0/9/0/16 | SJKF-P-POD1-ACCP-ZTE-5960-10G16-ITC11 | SDN硬件交换机（5960-72DL-HM）31 |  | 43U | C6 | 1405机房 | xlgei 0/1/0/52
283 | SJKF-P-POD1-CORESW-ZTE-9916-01-ITC11 | 核心交换机04 |  | 5U-36U | D10 | 1404机房 | xlgei 0/9/0/17 | SJKF-P-POD1-ACCP-ZTE-5960-10G17-ITC11 | SDN硬件交换机（5960-72DL-HM）33 |  | 45U | D1 | 1405机房 | xlgei 0/1/0/52
284 | SJKF-P-POD1-CORESW-ZTE-9916-01-ITC11 | 核心交换机04 |  | 5U-36U | D10 | 1404机房 | xlgei 0/9/0/18 | SJKF-P-POD1-ACCP-ZTE-5960-10G18-ITC11 | SDN硬件交换机（5960-72DL-HM）35 |  | 43U | D1 | 1405机房 | xlgei 0/1/0/52
285 | SJKF-P-POD1-CORESW-ZTE-9916-01-ITC11 | 核心交换机04 |  | 5U-36U | D10 | 1404机房 | xlgei 0/9/0/19 | SJKF-P-POD1-ACCP-ZTE-5960-10G19-ITC11 | SDN硬件交换机（5960-72DL-HM）37 |  | 45U | D3 | 1405机房 | xlgei 0/1/0/52
286 | SJKF-P-POD1-CORESW-ZTE-9916-01-ITC11 | 核心交换机04 |  | 5U-36U | D10 | 1404机房 | xlgei 0/9/0/20 | SJKF-P-POD1-ACCP-ZTE-5960-10G20-ITC11 | SDN硬件交换机（5960-72DL-HM）39 |  | 43U | D3 | 1405机房 | xlgei 0/1/0/52
287 | SJKF-P-POD1-CORESW-ZTE-9916-01-ITC11 | 核心交换机04 |  | 5U-36U | D10 | 1404机房 | xlgei 0/9/0/21 | SJKF-P-POD1-ACCP-ZTE-5960-10G21-ITC11 | SDN硬件交换机（5960-72DL-HM）41 |  | 45U | D6 | 1405机房 | xlgei 0/1/0/52
288 | SJKF-P-POD1-CORESW-ZTE-9916-01-ITC11 | 核心交换机04 |  | 5U-36U | D10 | 1404机房 | xlgei 0/9/0/22 | SJKF-P-POD1-ACCP-ZTE-5960-10G22-ITC11 | SDN硬件交换机（5960-72DL-HM）43 |  | 43U | D6 | 1405机房 | xlgei 0/1/0/52
289 | SJKF-P-POD1-CORESW-ZTE-9916-01-ITC11 | 核心交换机04 |  | 5U-36U | D10 | 1404机房 | xlgei 0/9/0/23 | SJKF-P-POD1-ACCP-ZTE-5960-10G23-ITC11 | SDN硬件交换机（5960-72DL-HM）45 |  | 45U | A1 | 1404机房 | xlgei 0/1/0/52
290 | SJKF-P-POD1-CORESW-ZTE-9916-01-ITC11 | 核心交换机04 |  | 5U-36U | D10 | 1404机房 | xlgei 0/9/0/24 | SJKF-P-POD1-ACCP-ZTE-5960-10G24-ITC11 | SDN硬件交换机（5960-72DL-HM）47 |  | 43U | A1 | 1404机房 | xlgei 0/1/0/52
291 | SJKF-P-POD1-CORESW-ZTE-9916-01-ITC11 | 核心交换机04 |  | 5U-36U | D10 | 1404机房 | xlgei 0/9/0/25 | SJKF-P-POD1-ACCP-ZTE-5960-10G25-ITC11 | SDN硬件交换机（5960-72DL-HM）49 |  | 45U | A4 | 1404机房 | xlgei 0/1/0/52
292 | SJKF-P-POD1-CORESW-ZTE-9916-01-ITC11 | 核心交换机04 |  | 5U-36U | D10 | 1404机房 | xlgei 0/9/0/26 | SJKF-P-POD1-ACCP-ZTE-5960-10G26-ITC11 | SDN硬件交换机（5960-72DL-HM）51 |  | 43U | A4 | 1404机房 | xlgei 0/1/0/52
293 | SJKF-P-POD1-CORESW-ZTE-9916-01-ITC11 | 核心交换机04 |  | 5U-36U | D10 | 1404机房 | xlgei 0/9/0/27 | SJKF-P-POD1-ACCP-ZTE-5960-10G27-ITC11 | SDN硬件交换机（5960-72DL-HM）53 |  | 45U | A6 | 1404机房 | xlgei 0/1/0/52
294 | SJKF-P-POD1-CORESW-ZTE-9916-01-ITC11 | 核心交换机04 |  | 5U-36U | D10 | 1404机房 | xlgei 0/9/0/28 | SJKF-P-POD1-ACCP-ZTE-5960-10G28-ITC11 | SDN硬件交换机（5960-72DL-HM）55 |  | 43U | A6 | 1404机房 | xlgei 0/1/0/52
295 | SJKF-P-POD1-CORESW-ZTE-9916-01-ITC11 | 核心交换机04 |  | 5U-36U | D10 | 1404机房 | xlgei 0/9/0/29 | SJKF-P-POD1-ACCP-ZTE-5960-10G29-ITC11 | SDN硬件交换机（5960-72DL-HM）57 |  | 45U | A8 | 1404机房 | xlgei 0/1/0/52
296 | SJKF-P-POD1-CORESW-ZTE-9916-01-ITC11 | 核心交换机04 |  | 5U-36U | D10 | 1404机房 | xlgei 0/9/0/30 | SJKF-P-POD1-ACCP-ZTE-5960-10G30-ITC11 | SDN硬件交换机（5960-72DL-HM）59 |  | 43U | A8 | 1404机房 | xlgei 0/1/0/52
297 | SJKF-P-POD1-CORESW-ZTE-9916-01-ITC11 | 核心交换机04 |  | 5U-36U | D10 | 1404机房 | xlgei 0/9/0/31 | SJKF-P-POD1-ACCP-ZTE-5960-10G31-ITC11 | SDN硬件交换机（5960-72DL-HM）61 |  | 45U | B2 | 1404机房 | xlgei 0/1/0/52
298 | SJKF-P-POD1-CORESW-ZTE-9916-01-ITC11 | 核心交换机04 |  | 5U-36U | D10 | 1404机房 | xlgei 0/9/0/32 | SJKF-P-POD1-ACCP-ZTE-5960-10G32-ITC11 | SDN硬件交换机（5960-72DL-HM）63 |  | 43U | B2 | 1404机房 | xlgei 0/1/0/52
299 | SJKF-P-POD1-CORESW-ZTE-9916-01-ITC11 | 核心交换机04 |  | 5U-36U | D10 | 1404机房 | xlgei 0/9/0/33 | SJKF-P-POD1-ACCP-ZTE-5960-10G33-ITC11 | SDN硬件交换机（5960-72DL-HM）65 |  | 45U | B4 | 1404机房 | xlgei 0/1/0/52
300 | SJKF-P-POD1-CORESW-ZTE-9916-01-ITC11 | 核心交换机04 |  | 5U-36U | D10 | 1404机房 | xlgei 0/9/0/34 | SJKF-P-POD1-ACCP-ZTE-5960-10G34-ITC11 | SDN硬件交换机（5960-72DL-HM）67 |  | 43U | B4 | 1404机房 | xlgei 0/1/0/52
301 | SJKF-P-POD1-CORESW-ZTE-9916-01-ITC11 | 核心交换机04 |  | 5U-36U | D10 | 1404机房 | xlgei 0/9/0/35 | SJKF-P-POD1-ACCP-ZTE-5960-10G35-ITC11 | SDN硬件交换机（5960-72DL-HM）69 |  | 45U | B6 | 1404机房 | xlgei 0/1/0/52
302 | SJKF-P-POD1-CORESW-ZTE-9916-01-ITC11 | 核心交换机04 |  | 5U-36U | D10 | 1404机房 | xlgei 0/9/0/36 | SJKF-P-POD1-ACCP-ZTE-5960-10G36-ITC11 | SDN硬件交换机（5960-72DL-HM）71 |  | 43U | B6 | 1404机房 | xlgei 0/1/0/52
303 | SJKF-P-POD1-CORESW-ZTE-9916-01-ITC11 | 核心交换机04 |  | 5U-36U | D10 | 1404机房 | xlgei 0/11/0/1 | SJKF-P-POD1-ACCP-ZTE-5960-10G37-ITC11 | SDN硬件交换机（5960-72DL-HM）73 |  | 45U | B9 | 1404机房 | xlgei 0/1/0/52
304 | SJKF-P-POD1-CORESW-ZTE-9916-01-ITC11 | 核心交换机04 |  | 5U-36U | D10 | 1404机房 | xlgei 0/11/0/2 | SJKF-P-POD1-ACCP-ZTE-5960-10G38-ITC11 | SDN硬件交换机（5960-72DL-HM）75 |  | 43U | B9 | 1404机房 | xlgei 0/1/0/52
305 | SJKF-P-POD1-CORESW-ZTE-9916-01-ITC11 | 核心交换机04 |  | 5U-36U | D10 | 1404机房 | xlgei 0/11/0/3 | SJKF-P-POD1-ACCP-ZTE-5960-10G39-ITC11 | SDN硬件交换机（5960-72DL-HM）77 |  | 45U | E1 | 1404机房 | xlgei 0/1/0/52
306 | SJKF-P-POD1-CORESW-ZTE-9916-01-ITC11 | 核心交换机04 |  | 5U-36U | D10 | 1404机房 | xlgei 0/11/0/4 | SJKF-P-POD1-ACCP-ZTE-5960-10G40-ITC11 | SDN硬件交换机（5960-72DL-HM）79 |  | 43U | E1 | 1404机房 | xlgei 0/1/0/52
307 | SJKF-P-POD1-CORESW-ZTE-9916-01-ITC11 | 核心交换机04 |  | 5U-36U | D10 | 1404机房 | xlgei 0/11/0/5 | SJKF-P-POD1-ACCP-ZTE-5960-10G41-ITC11 | SDN硬件交换机（5960-72DL-HM）81 |  | 45U | E3 | 1404机房 | xlgei 0/1/0/52
308 | SJKF-P-POD1-CORESW-ZTE-9916-01-ITC11 | 核心交换机04 |  | 5U-36U | D10 | 1404机房 | xlgei 0/11/0/6 | SJKF-P-POD1-ACCP-ZTE-5960-10G42-ITC11 | SDN硬件交换机（5960-72DL-HM）83 |  | 43U | E3 | 1404机房 | xlgei 0/1/0/52
309 | SJKF-P-POD1-CORESW-ZTE-9916-01-ITC11 | 核心交换机04 |  | 5U-36U | D10 | 1404机房 | xlgei 0/11/0/7 | SJKF-P-POD1-ACCP-ZTE-5960-10G43-ITC11 | SDN硬件交换机（5960-72DL-HM）85 |  | 45U | E5 | 1404机房 | xlgei 0/1/0/52
310 | SJKF-P-POD1-CORESW-ZTE-9916-01-ITC11 | 核心交换机04 |  | 5U-36U | D10 | 1404机房 | xlgei 0/11/0/8 | SJKF-P-POD1-ACCP-ZTE-5960-10G44-ITC11 | SDN硬件交换机（5960-72DL-HM）87 |  | 45U | E7 | 1404机房 | xlgei 0/1/0/52
311 | SJKF-P-POD1-CORESW-ZTE-9916-01-ITC11 | 核心交换机04 |  | 5U-36U | D10 | 1404机房 | xlgei 0/11/0/9 | SJKF-P-POD1-ACCP-ZTE-5960-10G45-ITC11 | SDN硬件交换机（5960-72DL-HM）89 |  | 43U | E7 | 1404机房 | xlgei 0/1/0/52
312 | SJKF-P-POD1-CORESW-ZTE-9916-01-ITC11 | 核心交换机04 |  | 5U-36U | D10 | 1404机房 | xlgei 0/11/0/10 | SJKF-P-POD1-ACCP-ZTE-5960-10G46-ITC11 | SDN硬件交换机（5960-72DL-HM）91 |  | 45U | F2 | 1404机房 | xlgei 0/1/0/52
313 | SJKF-P-POD1-CORESW-ZTE-9916-01-ITC11 | 核心交换机04 |  | 5U-36U | D10 | 1404机房 | xlgei 0/11/0/11 | SJKF-P-POD1-ACCP-ZTE-5960-10G47-ITC11 | SDN硬件交换机（5960-72DL-HM）93 |  | 43U | F2 | 1404机房 | xlgei 0/1/0/52
314 | SJKF-P-POD1-CORESW-ZTE-9916-01-ITC11 | 核心交换机04 |  | 5U-36U | D10 | 1404机房 | xlgei 0/11/0/12 | SJKF-P-POD1-ACCP-ZTE-5960-10G48-ITC11 | SDN硬件交换机（5960-72DL-HM）95 |  | 45U | F5 | 1404机房 | xlgei 0/1/0/52
326 | SJKF-P-POD1-CORESW-ZTE-9916-01-ITC11 | 核心交换机04 |  | 5U-36U | D10 | 1404机房 | xlgei 0/10/0/1 | SJKF-P-POD1-ACCP-ZTE-5960-10G60-ITC11 | SDN硬件交换机（5960-72DL-HM）02 |  | 45U | A2 | 1405机房 | xlgei 0/1/0/52
327 | SJKF-P-POD1-CORESW-ZTE-9916-01-ITC11 | 核心交换机04 |  | 5U-36U | D10 | 1404机房 | xlgei 0/10/0/2 | SJKF-P-POD1-ACCP-ZTE-5960-10G61-ITC11 | SDN硬件交换机（5960-72DL-HM）04 |  | 43U | A2 | 1405机房 | xlgei 0/1/0/52
328 | SJKF-P-POD1-CORESW-ZTE-9916-01-ITC11 | 核心交换机04 |  | 5U-36U | D10 | 1404机房 | xlgei 0/10/0/3 | SJKF-P-POD1-ACCP-ZTE-5960-10G62-ITC11 | SDN硬件交换机（5960-72DL-HM）06 |  | 45U | A5 | 1405机房 | xlgei 0/1/0/52
329 | SJKF-P-POD1-CORESW-ZTE-9916-01-ITC11 | 核心交换机04 |  | 5U-36U | D10 | 1404机房 | xlgei 0/10/0/4 | SJKF-P-POD1-ACCP-ZTE-5960-10G63-ITC11 | SDN硬件交换机（5960-72DL-HM）08 |  | 43U | A5 | 1405机房 | xlgei 0/1/0/52
330 | SJKF-P-POD1-CORESW-ZTE-9916-01-ITC11 | 核心交换机04 |  | 5U-36U | D10 | 1404机房 | xlgei 0/10/0/5 | SJKF-P-POD1-ACCP-ZTE-5960-10G64-ITC11 | SDN硬件交换机（5960-72DL-HM）10 |  | 45U | A7 | 1405机房 | xlgei 0/1/0/52
331 | SJKF-P-POD1-CORESW-ZTE-9916-01-ITC11 | 核心交换机04 |  | 5U-36U | D10 | 1404机房 | xlgei 0/10/0/6 | SJKF-P-POD1-ACCP-ZTE-5960-10G65-ITC11 | SDN硬件交换机（5960-72DL-HM）12 |  | 43U | A7 | 1405机房 | xlgei 0/1/0/52
332 | SJKF-P-POD1-CORESW-ZTE-9916-01-ITC11 | 核心交换机04 |  | 5U-36U | D10 | 1404机房 | xlgei 0/10/0/7 | SJKF-P-POD1-ACCP-ZTE-5960-10G66-ITC11 | SDN硬件交换机（5960-72DL-HM）14 |  | 45U | B2 | 1405机房 | xlgei 0/1/0/52
333 | SJKF-P-POD1-CORESW-ZTE-9916-01-ITC11 | 核心交换机04 |  | 5U-36U | D10 | 1404机房 | xlgei 0/10/0/8 | SJKF-P-POD1-ACCP-ZTE-5960-10G67-ITC11 | SDN硬件交换机（5960-72DL-HM）16 |  | 43U | B2 | 1405机房 | xlgei 0/1/0/52
334 | SJKF-P-POD1-CORESW-ZTE-9916-01-ITC11 | 核心交换机04 |  | 5U-36U | D10 | 1404机房 | xlgei 0/10/0/9 | SJKF-P-POD1-ACCP-ZTE-5960-10G68-ITC11 | SDN硬件交换机（5960-72DL-HM）18 |  | 45U | B5 | 1405机房 | xlgei 0/1/0/52
335 | SJKF-P-POD1-CORESW-ZTE-9916-01-ITC11 | 核心交换机04 |  | 5U-36U | D10 | 1404机房 | xlgei 0/10/0/10 | SJKF-P-POD1-ACCP-ZTE-5960-10G69-ITC11 | SDN硬件交换机（5960-72DL-HM）20 |  | 43U | B5 | 1405机房 | xlgei 0/1/0/52
336 | SJKF-P-POD1-CORESW-ZTE-9916-01-ITC11 | 核心交换机04 |  | 5U-36U | D10 | 1404机房 | xlgei 0/10/0/11 | SJKF-P-POD1-ACCP-ZTE-5960-10G70-ITC11 | SDN硬件交换机（5960-72DL-HM）22 |  | 45U | C2 | 1405机房 | xlgei 0/1/0/52
337 | SJKF-P-POD1-CORESW-ZTE-9916-01-ITC11 | 核心交换机04 |  | 5U-36U | D10 | 1404机房 | xlgei 0/10/0/12 | SJKF-P-POD1-ACCP-ZTE-5960-10G71-ITC11 | SDN硬件交换机（5960-72DL-HM）24 |  | 43U | C2 | 1405机房 | xlgei 0/1/0/52
338 | SJKF-P-POD1-CORESW-ZTE-9916-01-ITC11 | 核心交换机04 |  | 5U-36U | D10 | 1404机房 | xlgei 0/10/0/13 | SJKF-P-POD1-ACCP-ZTE-5960-10G72-ITC11 | SDN硬件交换机（5960-72DL-HM）26 |  | 45U | C4 | 1405机房 | xlgei 0/1/0/52
339 | SJKF-P-POD1-CORESW-ZTE-9916-01-ITC11 | 核心交换机04 |  | 5U-36U | D10 | 1404机房 | xlgei 0/10/0/14 | SJKF-P-POD1-ACCP-ZTE-5960-10G73-ITC11 | SDN硬件交换机（5960-72DL-HM）28 |  | 43U | C4 | 1405机房 | xlgei 0/1/0/52
340 | SJKF-P-POD1-CORESW-ZTE-9916-01-ITC11 | 核心交换机04 |  | 5U-36U | D10 | 1404机房 | xlgei 0/10/0/15 | SJKF-P-POD1-ACCP-ZTE-5960-10G74-ITC11 | SDN硬件交换机（5960-72DL-HM）30 |  | 45U | C7 | 1405机房 | xlgei 0/1/0/52
341 | SJKF-P-POD1-CORESW-ZTE-9916-01-ITC11 | 核心交换机04 |  | 5U-36U | D10 | 1404机房 | xlgei 0/10/0/16 | SJKF-P-POD1-ACCP-ZTE-5960-10G75-ITC11 | SDN硬件交换机（5960-72DL-HM）32 |  | 43U | C7 | 1405机房 | xlgei 0/1/0/52
342 | SJKF-P-POD1-CORESW-ZTE-9916-01-ITC11 | 核心交换机04 |  | 5U-36U | D10 | 1404机房 | xlgei 0/10/0/17 | SJKF-P-POD1-ACCP-ZTE-5960-10G76-ITC11 | SDN硬件交换机（5960-72DL-HM）34 |  | 45U | D2 | 1405机房 | xlgei 0/1/0/52
343 | SJKF-P-POD1-CORESW-ZTE-9916-01-ITC11 | 核心交换机04 |  | 5U-36U | D10 | 1404机房 | xlgei 0/10/0/18 | SJKF-P-POD1-ACCP-ZTE-5960-10G77-ITC11 | SDN硬件交换机（5960-72DL-HM）36 |  | 43U | D2 | 1405机房 | xlgei 0/1/0/52
344 | SJKF-P-POD1-CORESW-ZTE-9916-01-ITC11 | 核心交换机04 |  | 5U-36U | D10 | 1404机房 | xlgei 0/10/0/19 | SJKF-P-POD1-ACCP-ZTE-5960-10G78-ITC11 | SDN硬件交换机（5960-72DL-HM）38 |  | 45U | D4 | 1405机房 | xlgei 0/1/0/52
345 | SJKF-P-POD1-CORESW-ZTE-9916-01-ITC11 | 核心交换机04 |  | 5U-36U | D10 | 1404机房 | xlgei 0/10/0/20 | SJKF-P-POD1-ACCP-ZTE-5960-10G79-ITC11 | SDN硬件交换机（5960-72DL-HM）40 |  | 43U | D4 | 1405机房 | xlgei 0/1/0/52
346 | SJKF-P-POD1-CORESW-ZTE-9916-01-ITC11 | 核心交换机04 |  | 5U-36U | D10 | 1404机房 | xlgei 0/10/0/21 | SJKF-P-POD1-ACCP-ZTE-5960-10G80-ITC11 | SDN硬件交换机（5960-72DL-HM）42 |  | 45U | D7 | 1405机房 | xlgei 0/1/0/52
347 | SJKF-P-POD1-CORESW-ZTE-9916-01-ITC11 | 核心交换机04 |  | 5U-36U | D10 | 1404机房 | xlgei 0/10/0/22 | SJKF-P-POD1-ACCP-ZTE-5960-10G81-ITC11 | SDN硬件交换机（5960-72DL-HM）44 |  | 43U | D7 | 1405机房 | xlgei 0/1/0/52
348 | SJKF-P-POD1-CORESW-ZTE-9916-01-ITC11 | 核心交换机04 |  | 5U-36U | D10 | 1404机房 | xlgei 0/10/0/23 | SJKF-P-POD1-ACCP-ZTE-5960-10G82-ITC11 | SDN硬件交换机（5960-72DL-HM）46 |  | 45U | A2 | 1404机房 | xlgei 0/1/0/52
349 | SJKF-P-POD1-CORESW-ZTE-9916-01-ITC11 | 核心交换机04 |  | 5U-36U | D10 | 1404机房 | xlgei 0/10/0/24 | SJKF-P-POD1-ACCP-ZTE-5960-10G83-ITC11 | SDN硬件交换机（5960-72DL-HM）48 |  | 43U | A2 | 1404机房 | xlgei 0/1/0/52
350 | SJKF-P-POD1-CORESW-ZTE-9916-01-ITC11 | 核心交换机04 |  | 5U-36U | D10 | 1404机房 | xlgei 0/10/0/25 | SJKF-P-POD1-ACCP-ZTE-5960-10G84-ITC11 | SDN硬件交换机（5960-72DL-HM）50 |  | 45U | A5 | 1404机房 | xlgei 0/1/0/52
351 | SJKF-P-POD1-CORESW-ZTE-9916-01-ITC11 | 核心交换机04 |  | 5U-36U | D10 | 1404机房 | xlgei 0/10/0/26 | SJKF-P-POD1-ACCP-ZTE-5960-10G85-ITC11 | SDN硬件交换机（5960-72DL-HM）52 |  | 43U | A5 | 1404机房 | xlgei 0/1/0/52
352 | SJKF-P-POD1-CORESW-ZTE-9916-01-ITC11 | 核心交换机04 |  | 5U-36U | D10 | 1404机房 | xlgei 0/10/0/27 | SJKF-P-POD1-ACCP-ZTE-5960-10G86-ITC11 | SDN硬件交换机（5960-72DL-HM）54 |  | 45U | A7 | 1404机房 | xlgei 0/1/0/52
353 | SJKF-P-POD1-CORESW-ZTE-9916-01-ITC11 | 核心交换机04 |  | 5U-36U | D10 | 1404机房 | xlgei 0/10/0/28 | SJKF-P-POD1-ACCP-ZTE-5960-10G87-ITC11 | SDN硬件交换机（5960-72DL-HM）56 |  | 43U | A7 | 1404机房 | xlgei 0/1/0/52
354 | SJKF-P-POD1-CORESW-ZTE-9916-01-ITC11 | 核心交换机04 |  | 5U-36U | D10 | 1404机房 | xlgei 0/10/0/29 | SJKF-P-POD1-ACCP-ZTE-5960-10G88-ITC11 | SDN硬件交换机（5960-72DL-HM）58 |  | 45U | A9 | 1404机房 | xlgei 0/1/0/52
355 | SJKF-P-POD1-CORESW-ZTE-9916-01-ITC11 | 核心交换机04 |  | 5U-36U | D10 | 1404机房 | xlgei 0/10/0/30 | SJKF-P-POD1-ACCP-ZTE-5960-10G89-ITC11 | SDN硬件交换机（5960-72DL-HM）60 |  | 43U | A9 | 1404机房 | xlgei 0/1/0/52
356 | SJKF-P-POD1-CORESW-ZTE-9916-01-ITC11 | 核心交换机04 |  | 5U-36U | D10 | 1404机房 | xlgei 0/10/0/31 | SJKF-P-POD1-ACCP-ZTE-5960-10G90-ITC11 | SDN硬件交换机（5960-72DL-HM）62 |  | 45U | B3 | 1404机房 | xlgei 0/1/0/52
357 | SJKF-P-POD1-CORESW-ZTE-9916-01-ITC11 | 核心交换机04 |  | 5U-36U | D10 | 1404机房 | xlgei 0/10/0/32 | SJKF-P-POD1-ACCP-ZTE-5960-10G91-ITC11 | SDN硬件交换机（5960-72DL-HM）64 |  | 43U | B3 | 1404机房 | xlgei 0/1/0/52
358 | SJKF-P-POD1-CORESW-ZTE-9916-01-ITC11 | 核心交换机04 |  | 5U-36U | D10 | 1404机房 | xlgei 0/10/0/33 | SJKF-P-POD1-ACCP-ZTE-5960-10G92-ITC11 | SDN硬件交换机（5960-72DL-HM）66 |  | 45U | B5 | 1404机房 | xlgei 0/1/0/52
359 | SJKF-P-POD1-CORESW-ZTE-9916-01-ITC11 | 核心交换机04 |  | 5U-36U | D10 | 1404机房 | xlgei 0/10/0/34 | SJKF-P-POD1-ACCP-ZTE-5960-10G93-ITC11 | SDN硬件交换机（5960-72DL-HM）68 |  | 43U | B5 | 1404机房 | xlgei 0/1/0/52
360 | SJKF-P-POD1-CORESW-ZTE-9916-01-ITC11 | 核心交换机04 |  | 5U-36U | D10 | 1404机房 | xlgei 0/10/0/35 | SJKF-P-POD1-ACCP-ZTE-5960-10G94-ITC11 | SDN硬件交换机（5960-72DL-HM）70 |  | 45U | B7 | 1404机房 | xlgei 0/1/0/52
361 | SJKF-P-POD1-CORESW-ZTE-9916-01-ITC11 | 核心交换机04 |  | 5U-36U | D10 | 1404机房 | xlgei 0/10/0/36 | SJKF-P-POD1-ACCP-ZTE-5960-10G95-ITC11 | SDN硬件交换机（5960-72DL-HM）72 |  | 43U | B7 | 1404机房 | xlgei 0/1/0/52
362 | SJKF-P-POD1-CORESW-ZTE-9916-01-ITC11 | 核心交换机04 |  | 5U-36U | D10 | 1404机房 | xlgei 0/12/0/1 | SJKF-P-POD1-ACCP-ZTE-5960-10G96-ITC11 | SDN硬件交换机（5960-72DL-HM）74 |  | 45U | B10 | 1404机房 | xlgei 0/1/0/52
363 | SJKF-P-POD1-CORESW-ZTE-9916-01-ITC11 | 核心交换机04 |  | 5U-36U | D10 | 1404机房 | xlgei 0/12/0/2 | SJKF-P-POD1-ACCP-ZTE-5960-10G97-ITC11 | SDN硬件交换机（5960-72DL-HM）76 |  | 43U | B10 | 1404机房 | xlgei 0/1/0/52
364 | SJKF-P-POD1-CORESW-ZTE-9916-01-ITC11 | 核心交换机04 |  | 5U-36U | D10 | 1404机房 | xlgei 0/12/0/3 | SJKF-P-POD1-ACCP-ZTE-5960-10G98-ITC11 | SDN硬件交换机（5960-72DL-HM）78 |  | 45U | E2 | 1404机房 | xlgei 0/1/0/52
365 | SJKF-P-POD1-CORESW-ZTE-9916-01-ITC11 | 核心交换机04 |  | 5U-36U | D10 | 1404机房 | xlgei 0/12/0/4 | SJKF-P-POD1-ACCP-ZTE-5960-10G99-ITC11 | SDN硬件交换机（5960-72DL-HM）80 |  | 43U | E2 | 1404机房 | xlgei 0/1/0/52
366 | SJKF-P-POD1-CORESW-ZTE-9916-01-ITC11 | 核心交换机04 |  | 5U-36U | D10 | 1404机房 | xlgei 0/12/0/5 | SJKF-P-POD1-ACCP-ZTE-5960-10G100-ITC11 | SDN硬件交换机（5960-72DL-HM）82 |  | 45U | E4 | 1404机房 | xlgei 0/1/0/52
367 | SJKF-P-POD1-CORESW-ZTE-9916-01-ITC11 | 核心交换机04 |  | 5U-36U | D10 | 1404机房 | xlgei 0/12/0/6 | SJKF-P-POD1-ACCP-ZTE-5960-10G101-ITC11 | SDN硬件交换机（5960-72DL-HM）84 |  | 43U | E4 | 1404机房 | xlgei 0/1/0/52
368 | SJKF-P-POD1-CORESW-ZTE-9916-01-ITC11 | 核心交换机04 |  | 5U-36U | D10 | 1404机房 | xlgei 0/12/0/7 | SJKF-P-POD1-ACCP-ZTE-5960-10G102-ITC11 | SDN硬件交换机（5960-72DL-HM）86 |  | 45U | E6 | 1404机房 | xlgei 0/1/0/52
369 | SJKF-P-POD1-CORESW-ZTE-9916-01-ITC11 | 核心交换机04 |  | 5U-36U | D10 | 1404机房 | xlgei 0/12/0/8 | SJKF-P-POD1-ACCP-ZTE-5960-10G103-ITC11 | SDN硬件交换机（5960-72DL-HM）88 |  | 45U | E8 | 1404机房 | xlgei 0/1/0/52
370 | SJKF-P-POD1-CORESW-ZTE-9916-01-ITC11 | 核心交换机04 |  | 5U-36U | D10 | 1404机房 | xlgei 0/12/0/9 | SJKF-P-POD1-ACCP-ZTE-5960-10G104-ITC11 | SDN硬件交换机（5960-72DL-HM）90 |  | 43U | E8 | 1404机房 | xlgei 0/1/0/52
371 | SJKF-P-POD1-CORESW-ZTE-9916-01-ITC11 | 核心交换机04 |  | 5U-36U | D10 | 1404机房 | xlgei 0/12/0/10 | SJKF-P-POD1-ACCP-ZTE-5960-10G105-ITC11 | SDN硬件交换机（5960-72DL-HM）92 |  | 45U | F3 | 1404机房 | xlgei 0/1/0/52
372 | SJKF-P-POD1-CORESW-ZTE-9916-01-ITC11 | 核心交换机04 |  | 5U-36U | D10 | 1404机房 | xlgei 0/12/0/11 | SJKF-P-POD1-ACCP-ZTE-5960-10G106-ITC11 | SDN硬件交换机（5960-72DL-HM）94 |  | 43U | F3 | 1404机房 | xlgei 0/1/0/52
385 | SJKF-P-POD1-CORESW-ZTE-9916-01-ITC11 | 核心交换机04 |  | 5U-36U | D10 | 1404机房 | xlgei 0/12/0/12 | SJKF-P-POD1-ACCP-ZTE-5960-25G01-ITC11 | SDN硬件交换机（5960-72DL-HM）96 |  | 45U | F6 | 1404机房 | Cgei 0/1/0/52
386 | SJKF-P-POD1-CORESW-ZTE-9916-01-ITC11 | 核心交换机04 |  | 5U-36U | D10 | 1404机房 | Cgei 0/5/0/9 | SJKF-P-POD1-ACCP-ZTE-5960-25G03-ITC11 | SDN硬件交换机（5960-56QU-HC）01 |  | 45U | G2 | 1404机房 | Cgei 0/1/0/52
387 | SJKF-P-POD1-CORESW-ZTE-9916-01-ITC11 | 核心交换机04 |  | 5U-36U | D10 | 1404机房 | Cgei 0/5/0/10 | SJKF-P-POD1-ACCP-ZTE-5960-25G05-ITC11 | SDN硬件交换机（5960-56QU-HC）03 |  | 43U | G2 | 1404机房 | Cgei 0/1/0/52
388 | SJKF-P-POD1-CORESW-ZTE-9916-01-ITC11 | 核心交换机04 |  | 5U-36U | D10 | 1404机房 | Cgei 0/5/0/11 | SJKF-P-POD1-ACCP-ZTE-5960-25G07-ITC11 | SDN硬件交换机（5960-56QU-HC）05 |  | 45U | G7 | 1404机房 | Cgei 0/1/0/52
389 | SJKF-P-POD1-CORESW-ZTE-9916-01-ITC11 | 核心交换机04 |  | 5U-36U | D10 | 1404机房 | Cgei 0/5/0/12 | SJKF-P-POD1-ACCP-ZTE-5960-25G09-ITC11 | SDN硬件交换机（5960-56QU-HC）07 |  | 43U | G7 | 1404机房 | Cgei 0/1/0/52
390 | SJKF-P-POD1-CORESW-ZTE-9916-01-ITC11 | 核心交换机04 |  | 5U-36U | D10 | 1404机房 | Cgei 0/5/0/13 | SJKF-P-POD1-ACCP-ZTE-5960-25G11-ITC11 | SDN硬件交换机（5960-56QU-HC）09 |  | 45U | J3 | 1404机房 | Cgei 0/1/0/52
391 | SJKF-P-POD1-CORESW-ZTE-9916-01-ITC11 | 核心交换机04 |  | 5U-36U | D10 | 1404机房 | Cgei 0/5/0/14 | SJKF-P-POD1-ACCP-ZTE-5960-25G13-ITC11 | SDN硬件交换机（5960-56QU-HC）11 |  | 43U | J3 | 1404机房 | Cgei 0/1/0/52
392 | SJKF-P-POD1-CORESW-ZTE-9916-01-ITC11 | 核心交换机04 |  | 5U-36U | D10 | 1404机房 | Cgei 0/5/0/15 | SJKF-P-POD1-ACCP-ZTE-5960-25G15-ITC11 | SDN硬件交换机（5960-56QU-HC）13 |  | 45U | A3 | 5301机房 | Cgei 0/1/0/52
393 | SJKF-P-POD1-CORESW-ZTE-9916-01-ITC11 | 核心交换机04 |  | 5U-36U | D10 | 1404机房 | Cgei 0/5/0/16 | SJKF-P-POD1-ACCP-ZTE-5960-25G17-ITC11 | SDN硬件交换机（5960-56QU-HC）15 |  | 43U | A3 | 5301机房 | Cgei 0/1/0/52
394 | SJKF-P-POD1-CORESW-ZTE-9916-01-ITC11 | 核心交换机04 |  | 5U-36U | D10 | 1404机房 | Cgei 0/5/0/17 | SJKF-P-POD1-ACCP-ZTE-5960-25G19-ITC11 | SDN硬件交换机（5960-56QU-HC）17 |  | 45U | A10 | 5301机房 | Cgei 0/1/0/52
395 | SJKF-P-POD1-CORESW-ZTE-9916-01-ITC11 | 核心交换机04 |  | 5U-36U | D10 | 1404机房 | Cgei 0/5/0/18 | SJKF-P-POD1-ACCP-ZTE-5960-25G02-ITC11 | SDN硬件交换机（5960-56QU-HC）19 |  | 43U | A10 | 5301机房 | Cgei 0/1/0/52
396 | SJKF-P-POD1-CORESW-ZTE-9916-01-ITC11 | 核心交换机04 |  | 5U-36U | D10 | 1404机房 | Cgei 0/7/0/1 | SJKF-P-POD1-ACCP-ZTE-5960-25G04-ITC11 | SDN硬件交换机（5960-56QU-HC）21 |  | 45U | A17 | 5301机房 | Cgei 0/1/0/52
397 | SJKF-P-POD1-CORESW-ZTE-9916-01-ITC11 | 核心交换机04 |  | 5U-36U | D10 | 1404机房 | Cgei 0/7/0/2 | SJKF-P-POD1-ACCP-ZTE-5960-25G06-ITC11 | SDN硬件交换机（5960-56QU-HC）23 |  | 43U | A17 | 5301机房 | Cgei 0/1/0/52
398 | SJKF-P-POD1-CORESW-ZTE-9916-01-ITC11 | 核心交换机04 |  | 5U-36U | D10 | 1404机房 | Cgei 0/7/0/3 | SJKF-P-POD1-ACCP-ZTE-5960-25G08-ITC11 | SDN硬件交换机（5960-56QU-HC）25 |  | 45U | A23 | 5301机房 | Cgei 0/1/0/52
399 | SJKF-P-POD1-CORESW-ZTE-9916-01-ITC11 | 核心交换机04 |  | 5U-36U | D10 | 1404机房 | Cgei 0/7/0/4 | SJKF-P-POD1-ACCP-ZTE-5960-25G10-ITC11 | SDN硬件交换机（5960-56QU-HC）27 |  | 43U | A23 | 5301机房 | Cgei 0/1/0/52
400 | SJKF-P-POD1-CORESW-ZTE-9916-01-ITC11 | 核心交换机04 |  | 5U-36U | D10 | 1404机房 | Cgei 0/7/0/5 | SJKF-P-POD1-ACCP-ZTE-5960-25G12-ITC11 | SDN硬件交换机（5960-56QU-HC）29 |  | 45U | C18 | 5301机房 | Cgei 0/1/0/52
401 | SJKF-P-POD1-CORESW-ZTE-9916-01-ITC11 | 核心交换机04 |  | 5U-36U | D10 | 1404机房 | Cgei 0/7/0/6 | SJKF-P-POD1-ACCP-ZTE-5960-25G14-ITC11 | SDN硬件交换机（5960-56QU-HC）31 |  | 43U | C18 | 5301机房 | Cgei 0/1/0/52
402 | SJKF-P-POD1-CORESW-ZTE-9916-01-ITC11 | 核心交换机04 |  | 5U-36U | D10 | 1404机房 | Cgei 0/7/0/7 | SJKF-P-POD1-ACCP-ZTE-5960-25G16-ITC11 | SDN硬件交换机（5960-56QU-HC）33 |  | 45U | B13 | 5301机房 | Cgei 0/1/0/52
403 | SJKF-P-POD1-CORESW-ZTE-9916-01-ITC11 | 核心交换机04 |  | 5U-36U | D10 | 1404机房 | Cgei 0/7/0/8 | SJKF-P-POD1-ACCP-ZTE-5960-25G18-ITC11 | SDN硬件交换机（5960-56QU-HC）35 |  | 43U | B13 | 5301机房 | Cgei 0/1/0/52
404 | SJKF-P-POD1-CORESW-ZTE-9916-01-ITC11 | 核心交换机04 |  | 5U-36U | D10 | 1404机房 | Cgei 0/7/0/9 | SJKF-P-POD1-ACCP-ZTE-5960-25G20-ITC11 | SDN硬件交换机（5960-56QU-HC）37 |  | 45U | B20 | 5301机房 | Cgei 0/1/0/52
405 | SJKF-P-POD1-CORESW-ZTE-9916-01-ITC11 | 核心交换机04 |  | 5U-36U | D10 | 1404机房 | Cgei 0/7/0/10 | SJKF-P-POD1-ACCP-ZTE-5960-25G21-ITC11 | SDN硬件交换机（5960-56QU-HC）39 |  | 43U | B20 | 5301机房 | Cgei 0/1/0/52
406 | SJKF-P-POD1-CORESW-ZTE-9916-01-ITC11 | 核心交换机04 |  | 5U-36U | D10 | 1404机房 | Cgei 0/7/0/11 | SJKF-P-POD1-ACCP-ZTE-5960-25G24-ITC11 | SDN硬件交换机（5960-56QU-HC）41 |  | 45U | C3 | 5301机房 | Cgei 0/1/0/52
407 | SJKF-P-POD1-CORESW-ZTE-9916-01-ITC11 | 核心交换机04 |  | 5U-36U | D10 | 1404机房 | Cgei 0/6/0/9 | SJKF-P-POD1-ACCP-ZTE-5960-25G27-ITC11 | SDN硬件交换机（5960-56QU-HC）02 |  | 45U | G3 | 1404机房 | Cgei 0/1/0/52
408 | SJKF-P-POD1-CORESW-ZTE-9916-01-ITC11 | 核心交换机04 |  | 5U-36U | D10 | 1404机房 | Cgei 0/6/0/10 | SJKF-P-POD1-ACCP-ZTE-5960-25G30-ITC11 | SDN硬件交换机（5960-56QU-HC）04 |  | 43U | G3 | 1404机房 | Cgei 0/1/0/52
409 | SJKF-P-POD1-CORESW-ZTE-9916-01-ITC11 | 核心交换机04 |  | 5U-36U | D10 | 1404机房 | Cgei 0/6/0/11 | SJKF-P-POD1-ACCP-ZTE-5960-25G33-ITC11 | SDN硬件交换机（5960-56QU-HC）06 |  | 45U | G8 | 1404机房 | Cgei 0/1/0/52
410 | SJKF-P-POD1-CORESW-ZTE-9916-01-ITC11 | 核心交换机04 |  | 5U-36U | D10 | 1404机房 | Cgei 0/6/0/12 | SJKF-P-POD1-ACCP-ZTE-5960-25G36-ITC11 | SDN硬件交换机（5960-56QU-HC）08 |  | 43U | G8 | 1404机房 | Cgei 0/1/0/52
411 | SJKF-P-POD1-CORESW-ZTE-9916-01-ITC11 | 核心交换机04 |  | 5U-36U | D10 | 1404机房 | Cgei 0/6/0/13 | SJKF-P-POD1-ACCP-ZTE-5960-25G39-ITC11 | SDN硬件交换机（5960-56QU-HC）10 |  | 45U | J4 | 1404机房 | Cgei 0/1/0/52
412 | SJKF-P-POD1-CORESW-ZTE-9916-01-ITC11 | 核心交换机04 |  | 5U-36U | D10 | 1404机房 | Cgei 0/6/0/14 | SJKF-P-POD1-ACCP-ZTE-5960-25G42-ITC11 | SDN硬件交换机（5960-56QU-HC）12 |  | 43U | J4 | 1404机房 | Cgei 0/1/0/52
413 | SJKF-P-POD1-CORESW-ZTE-9916-01-ITC11 | 核心交换机04 |  | 5U-36U | D10 | 1404机房 | Cgei 0/6/0/15 | SJKF-P-POD1-ACCP-ZTE-5960-25G45-ITC11 | SDN硬件交换机（5960-56QU-HC）14 |  | 45U | A4 | 5301机房 | Cgei 0/1/0/52
414 | SJKF-P-POD1-CORESW-ZTE-9916-01-ITC11 | 核心交换机04 |  | 5U-36U | D10 | 1404机房 | Cgei 0/6/0/16 | SJKF-P-POD1-ACCP-ZTE-5960-25G48-ITC11 | SDN硬件交换机（5960-56QU-HC）16 |  | 43U | A4 | 5301机房 | Cgei 0/1/0/52
415 | SJKF-P-POD1-CORESW-ZTE-9916-01-ITC11 | 核心交换机04 |  | 5U-36U | D10 | 1404机房 | Cgei 0/6/0/17 | SJKF-P-POD1-ACCP-ZTE-5960-25G51-ITC11 | SDN硬件交换机（5960-56QU-HC）18 |  | 45U | A11 | 5301机房 | Cgei 0/1/0/52
416 | SJKF-P-POD1-CORESW-ZTE-9916-01-ITC11 | 核心交换机04 |  | 5U-36U | D10 | 1404机房 | Cgei 0/6/0/18 | SJKF-P-POD1-ACCP-ZTE-5960-25G54-ITC11 | SDN硬件交换机（5960-56QU-HC）20 |  | 43U | A11 | 5301机房 | Cgei 0/1/0/52
417 | SJKF-P-POD1-CORESW-ZTE-9916-01-ITC11 | 核心交换机04 |  | 5U-36U | D10 | 1404机房 | Cgei 0/8/0/1 | SJKF-P-POD1-ACCP-ZTE-5960-25G22-ITC11 | SDN硬件交换机（5960-56QU-HC）22 |  | 45U | A18 | 5301机房 | Cgei 0/1/0/52
418 | SJKF-P-POD1-CORESW-ZTE-9916-01-ITC11 | 核心交换机04 |  | 5U-36U | D10 | 1404机房 | Cgei 0/8/0/2 | SJKF-P-POD1-ACCP-ZTE-5960-25G25-ITC11 | SDN硬件交换机（5960-56QU-HC）24 |  | 43U | A18 | 5301机房 | Cgei 0/1/0/52
419 | SJKF-P-POD1-CORESW-ZTE-9916-01-ITC11 | 核心交换机04 |  | 5U-36U | D10 | 1404机房 | Cgei 0/8/0/3 | SJKF-P-POD1-ACCP-ZTE-5960-25G28-ITC11 | SDN硬件交换机（5960-56QU-HC）26 |  | 45U | A24 | 5301机房 | Cgei 0/1/0/52
420 | SJKF-P-POD1-CORESW-ZTE-9916-01-ITC11 | 核心交换机04 |  | 5U-36U | D10 | 1404机房 | Cgei 0/8/0/4 | SJKF-P-POD1-ACCP-ZTE-5960-25G31-ITC11 | SDN硬件交换机（5960-56QU-HC）28 |  | 43U | A24 | 5301机房 | Cgei 0/1/0/52
421 | SJKF-P-POD1-CORESW-ZTE-9916-01-ITC11 | 核心交换机04 |  | 5U-36U | D10 | 1404机房 | Cgei 0/8/0/5 | SJKF-P-POD1-ACCP-ZTE-5960-25G34-ITC11 | SDN硬件交换机（5960-56QU-HC）30 |  | 45U | C19 | 5301机房 | Cgei 0/1/0/52
422 | SJKF-P-POD1-CORESW-ZTE-9916-01-ITC11 | 核心交换机04 |  | 5U-36U | D10 | 1404机房 | Cgei 0/8/0/6 | SJKF-P-POD1-ACCP-ZTE-5960-25G37-ITC11 | SDN硬件交换机（5960-56QU-HC）32 |  | 43U | C19 | 5301机房 | Cgei 0/1/0/52
423 | SJKF-P-POD1-CORESW-ZTE-9916-01-ITC11 | 核心交换机04 |  | 5U-36U | D10 | 1404机房 | Cgei 0/8/0/7 | SJKF-P-POD1-ACCP-ZTE-5960-25G40-ITC11 | SDN硬件交换机（5960-56QU-HC）34 |  | 45U | B14 | 5301机房 | Cgei 0/1/0/52
424 | SJKF-P-POD1-CORESW-ZTE-9916-01-ITC11 | 核心交换机04 |  | 5U-36U | D10 | 1404机房 | Cgei 0/8/0/8 | SJKF-P-POD1-ACCP-ZTE-5960-25G43-ITC11 | SDN硬件交换机（5960-56QU-HC）36 |  | 43U | B14 | 5301机房 | Cgei 0/1/0/52
425 | SJKF-P-POD1-CORESW-ZTE-9916-01-ITC11 | 核心交换机04 |  | 5U-36U | D10 | 1404机房 | Cgei 0/8/0/9 | SJKF-P-POD1-ACCP-ZTE-5960-25G46-ITC11 | SDN硬件交换机（5960-56QU-HC）38 |  | 45U | B21 | 5301机房 | Cgei 0/1/0/52
426 | SJKF-P-POD1-CORESW-ZTE-9916-01-ITC11 | 核心交换机04 |  | 5U-36U | D10 | 1404机房 | Cgei 0/8/0/10 | SJKF-P-POD1-ACCP-ZTE-5960-25G49-ITC11 | SDN硬件交换机（5960-56QU-HC）40 |  | 43U | B21 | 5301机房 | Cgei 0/1/0/52
427 | SJKF-P-POD1-CORESW-ZTE-9916-01-ITC11 | 核心交换机04 |  | 5U-36U | D10 | 1404机房 | Cgei 0/8/0/11 | SJKF-P-POD1-ACCP-ZTE-5960-25G52-ITC11 | SDN硬件交换机（5960-56QU-HC）42 |  | 45U | C4 | 5301机房 | Cgei 0/1/0/52
101 | SJKF-P-POD1-ACCP-ZTE-5960-10G97-ITC11 | SDN硬件交换机（5960-72DL-HM）97 |  | 37U | D14 | 5301机房 | xlgei 2/0/53 | SJKF-P-POD1-ACCP-ZTE-5960-10G98-ITC11 | SDN硬件交换机（5960-72DL-HM）98 |  | 37U | D15 | 5301机房 | xlgei 2/0/53
102 | SJKF-P-POD1-ACCP-ZTE-5960-10G97-ITC11 | SDN硬件交换机（5960-72DL-HM）97 |  | 37U | D14 | 5301机房 | xlgei 2/0/54 | SJKF-P-POD1-ACCP-ZTE-5960-10G98-ITC11 | SDN硬件交换机（5960-72DL-HM）98 |  | 37U | D15 | 5301机房 | xlgei 2/0/54
103 | SJKF-P-POD1-ACCP-ZTE-5960-10G99-ITC11 | SDN硬件交换机（5960-72DL-HM）99 |  | 37U | D16 | 5301机房 | xlgei 2/0/53 | SJKF-P-POD1-ACCP-ZTE-5960-10G100-ITC11 | SDN硬件交换机（5960-72DL-HM）100 |  | 37U | D17 | 5301机房 | xlgei 2/0/53
104 | SJKF-P-POD1-ACCP-ZTE-5960-10G99-ITC11 | SDN硬件交换机（5960-72DL-HM）99 |  | 37U | D16 | 5301机房 | xlgei 2/0/54 | SJKF-P-POD1-ACCP-ZTE-5960-10G100-ITC11 | SDN硬件交换机（5960-72DL-HM）100 |  | 37U | D17 | 5301机房 | xlgei 2/0/54
105 | SJKF-P-POD1-ACCP-ZTE-5960-10G101-ITC11 | SDN硬件交换机（5960-72DL-HM）101 |  | 37U | D18 | 5301机房 | xlgei 2/0/53 | SJKF-P-POD1-ACCP-ZTE-5960-10G102-ITC11 | SDN硬件交换机（5960-72DL-HM）102 |  | 37U | D19 | 5301机房 | xlgei 2/0/53
106 | SJKF-P-POD1-ACCP-ZTE-5960-10G101-ITC11 | SDN硬件交换机（5960-72DL-HM）101 |  | 37U | D18 | 5301机房 | xlgei 2/0/54 | SJKF-P-POD1-ACCP-ZTE-5960-10G102-ITC11 | SDN硬件交换机（5960-72DL-HM）102 |  | 37U | D19 | 5301机房 | xlgei 2/0/54
107 | SJKF-P-POD1-ACCP-ZTE-5960-10G103-ITC11 | SDN硬件交换机（5960-72DL-HM）103 |  | 37U | E18 | 5301机房 | xlgei 2/0/53 | SJKF-P-POD1-ACCP-ZTE-5960-10G104-ITC11 | SDN硬件交换机（5960-72DL-HM）104 |  | 37U | E19 | 5301机房 | xlgei 2/0/53
108 | SJKF-P-POD1-ACCP-ZTE-5960-10G103-ITC11 | SDN硬件交换机（5960-72DL-HM）103 |  | 37U | E18 | 5301机房 | xlgei 2/0/54 | SJKF-P-POD1-ACCP-ZTE-5960-10G104-ITC11 | SDN硬件交换机（5960-72DL-HM）104 |  | 37U | E19 | 5301机房 | xlgei 2/0/54
109 | SJKF-P-POD1-ACCP-ZTE-5960-10G105-ITC11 | SDN硬件交换机（5960-72DL-HM）105 |  | 37U | E20 | 5301机房 | xlgei 2/0/53 | SJKF-P-POD1-ACCP-ZTE-5960-10G106-ITC11 | SDN硬件交换机（5960-72DL-HM）106 |  | 37U | E21 | 5301机房 | xlgei 2/0/53
110 | SJKF-P-POD1-ACCP-ZTE-5960-10G105-ITC11 | SDN硬件交换机（5960-72DL-HM）105 |  | 37U | E20 | 5301机房 | xlgei 2/0/54 | SJKF-P-POD1-ACCP-ZTE-5960-10G106-ITC11 | SDN硬件交换机（5960-72DL-HM）106 |  | 37U | E21 | 5301机房 | xlgei 2/0/54
111 | SJKF-P-POD1-ACCP-ZTE-5960-10G107-ITC11 | SDN硬件交换机（5960-72DL-HM）107 |  | 37U | E22 | 5301机房 | xlgei 2/0/53 | SJKF-P-POD1-ACCP-ZTE-5960-10G108-ITC11 | SDN硬件交换机（5960-72DL-HM）108 |  | 37U | E23 | 5301机房 | xlgei 2/0/53
112 | SJKF-P-POD1-ACCP-ZTE-5960-10G107-ITC11 | SDN硬件交换机（5960-72DL-HM）107 |  | 37U | E22 | 5301机房 | xlgei 2/0/54 | SJKF-P-POD1-ACCP-ZTE-5960-10G108-ITC11 | SDN硬件交换机（5960-72DL-HM）108 |  | 37U | E23 | 5301机房 | xlgei 2/0/54
270 | SJKF-P-POD1-CORESW-ZTE-9916-01-ITC11 | 核心交换机01 |  | 5U-36U | C7 | 1404机房 | xlgei 11/0/13 | SJKF-P-POD1-ACCP-ZTE-5960-10G97-ITC11 | SDN硬件交换机（5960-72DL-HM）97 |  | 37U | D14 | 5301机房 | xlgei 2/0/49
271 | SJKF-P-POD1-CORESW-ZTE-9916-01-ITC11 | 核心交换机01 |  | 5U-36U | C7 | 1404机房 | xlgei 11/0/14 | SJKF-P-POD1-ACCP-ZTE-5960-10G99-ITC11 | SDN硬件交换机（5960-72DL-HM）99 |  | 37U | D16 | 5301机房 | xlgei 2/0/49
272 | SJKF-P-POD1-CORESW-ZTE-9916-01-ITC11 | 核心交换机01 |  | 5U-36U | C7 | 1404机房 | xlgei 11/0/15 | SJKF-P-POD1-ACCP-ZTE-5960-10G101-ITC11 | SDN硬件交换机（5960-72DL-HM）101 |  | 37U | D18 | 5301机房 | xlgei 2/0/49
273 | SJKF-P-POD1-CORESW-ZTE-9916-01-ITC11 | 核心交换机01 |  | 5U-36U | C7 | 1404机房 | xlgei 11/0/16 | SJKF-P-POD1-ACCP-ZTE-5960-10G103-ITC11 | SDN硬件交换机（5960-72DL-HM）103 |  | 37U | E18 | 5301机房 | xlgei 2/0/49
274 | SJKF-P-POD1-CORESW-ZTE-9916-01-ITC11 | 核心交换机01 |  | 5U-36U | C7 | 1404机房 | xlgei 11/0/17 | SJKF-P-POD1-ACCP-ZTE-5960-10G105-ITC11 | SDN硬件交换机（5960-72DL-HM）105 |  | 37U | E20 | 5301机房 | xlgei 2/0/49
275 | SJKF-P-POD1-CORESW-ZTE-9916-01-ITC11 | 核心交换机01 |  | 5U-36U | C7 | 1404机房 | xlgei 11/0/18 | SJKF-P-POD1-ACCP-ZTE-5960-10G107-ITC11 | SDN硬件交换机（5960-72DL-HM）107 |  | 37U | E22 | 5301机房 | xlgei 2/0/49
270 | SJKF-P-POD1-CORESW-ZTE-9916-01-ITC11 | 核心交换机01 |  | 5U-36U | C7 | 1404机房 | xlgei 12/0/13 | SJKF-P-POD1-ACCP-ZTE-5960-10G98-ITC11 | SDN硬件交换机（5960-72DL-HM）98 |  | 37U | D15 | 5301机房 | xlgei 2/0/49
271 | SJKF-P-POD1-CORESW-ZTE-9916-01-ITC11 | 核心交换机01 |  | 5U-36U | C7 | 1404机房 | xlgei 12/0/14 | SJKF-P-POD1-ACCP-ZTE-5960-10G100-ITC11 | SDN硬件交换机（5960-72DL-HM）100 |  | 37U | D17 | 5301机房 | xlgei 2/0/49
272 | SJKF-P-POD1-CORESW-ZTE-9916-01-ITC11 | 核心交换机01 |  | 5U-36U | C7 | 1404机房 | xlgei 12/0/15 | SJKF-P-POD1-ACCP-ZTE-5960-10G102-ITC11 | SDN硬件交换机（5960-72DL-HM）102 |  | 37U | D19 | 5301机房 | xlgei 2/0/49
273 | SJKF-P-POD1-CORESW-ZTE-9916-01-ITC11 | 核心交换机01 |  | 5U-36U | C7 | 1404机房 | xlgei 12/0/16 | SJKF-P-POD1-ACCP-ZTE-5960-10G104-ITC11 | SDN硬件交换机（5960-72DL-HM）104 |  | 37U | E19 | 5301机房 | xlgei 2/0/49
274 | SJKF-P-POD1-CORESW-ZTE-9916-01-ITC11 | 核心交换机01 |  | 5U-36U | C7 | 1404机房 | xlgei 12/0/17 | SJKF-P-POD1-ACCP-ZTE-5960-10G106-ITC11 | SDN硬件交换机（5960-72DL-HM）106 |  | 37U | E21 | 5301机房 | xlgei 2/0/49
275 | SJKF-P-POD1-CORESW-ZTE-9916-01-ITC11 | 核心交换机01 |  | 5U-36U | C7 | 1404机房 | xlgei 12/0/18 | SJKF-P-POD1-ACCP-ZTE-5960-10G108-ITC11 | SDN硬件交换机（5960-72DL-HM）108 |  | 37U | E23 | 5301机房 | xlgei 2/0/49
270 | SJKF-P-POD1-CORESW-ZTE-9916-02-ITC11 | 核心交换机02 |  | 5U-36U | C8 | 1404机房 | xlgei 11/0/13 | SJKF-P-POD1-ACCP-ZTE-5960-10G97-ITC11 | SDN硬件交换机（5960-72DL-HM）97 |  | 37U | D14 | 5301机房 | xlgei 2/0/50
271 | SJKF-P-POD1-CORESW-ZTE-9916-02-ITC11 | 核心交换机02 |  | 5U-36U | C8 | 1404机房 | xlgei 11/0/14 | SJKF-P-POD1-ACCP-ZTE-5960-10G99-ITC11 | SDN硬件交换机（5960-72DL-HM）99 |  | 37U | D16 | 5301机房 | xlgei 2/0/50
272 | SJKF-P-POD1-CORESW-ZTE-9916-02-ITC11 | 核心交换机02 |  | 5U-36U | C8 | 1404机房 | xlgei 11/0/15 | SJKF-P-POD1-ACCP-ZTE-5960-10G101-ITC11 | SDN硬件交换机（5960-72DL-HM）101 |  | 37U | D18 | 5301机房 | xlgei 2/0/50
273 | SJKF-P-POD1-CORESW-ZTE-9916-02-ITC11 | 核心交换机02 |  | 5U-36U | C8 | 1404机房 | xlgei 11/0/16 | SJKF-P-POD1-ACCP-ZTE-5960-10G103-ITC11 | SDN硬件交换机（5960-72DL-HM）103 |  | 37U | E18 | 5301机房 | xlgei 2/0/50
274 | SJKF-P-POD1-CORESW-ZTE-9916-02-ITC11 | 核心交换机02 |  | 5U-36U | C8 | 1404机房 | xlgei 11/0/17 | SJKF-P-POD1-ACCP-ZTE-5960-10G105-ITC11 | SDN硬件交换机（5960-72DL-HM）105 |  | 37U | E20 | 5301机房 | xlgei 2/0/50
275 | SJKF-P-POD1-CORESW-ZTE-9916-02-ITC11 | 核心交换机02 |  | 5U-36U | C8 | 1404机房 | xlgei 11/0/18 | SJKF-P-POD1-ACCP-ZTE-5960-10G107-ITC11 | SDN硬件交换机（5960-72DL-HM）107 |  | 37U | E22 | 5301机房 | xlgei 2/0/50
270 | SJKF-P-POD1-CORESW-ZTE-9916-02-ITC11 | 核心交换机02 |  | 5U-36U | C8 | 1404机房 | xlgei 12/0/13 | SJKF-P-POD1-ACCP-ZTE-5960-10G98-ITC11 | SDN硬件交换机（5960-72DL-HM）98 |  | 37U | D15 | 5301机房 | xlgei 2/0/50
271 | SJKF-P-POD1-CORESW-ZTE-9916-02-ITC11 | 核心交换机02 |  | 5U-36U | C8 | 1404机房 | xlgei 12/0/14 | SJKF-P-POD1-ACCP-ZTE-5960-10G100-ITC11 | SDN硬件交换机（5960-72DL-HM）100 |  | 37U | D17 | 5301机房 | xlgei 2/0/50
272 | SJKF-P-POD1-CORESW-ZTE-9916-02-ITC11 | 核心交换机02 |  | 5U-36U | C8 | 1404机房 | xlgei 12/0/15 | SJKF-P-POD1-ACCP-ZTE-5960-10G102-ITC11 | SDN硬件交换机（5960-72DL-HM）102 |  | 37U | D19 | 5301机房 | xlgei 2/0/50
273 | SJKF-P-POD1-CORESW-ZTE-9916-02-ITC11 | 核心交换机02 |  | 5U-36U | C8 | 1404机房 | xlgei 12/0/16 | SJKF-P-POD1-ACCP-ZTE-5960-10G104-ITC11 | SDN硬件交换机（5960-72DL-HM）104 |  | 37U | E19 | 5301机房 | xlgei 2/0/50
274 | SJKF-P-POD1-CORESW-ZTE-9916-02-ITC11 | 核心交换机02 |  | 5U-36U | C8 | 1404机房 | xlgei 12/0/17 | SJKF-P-POD1-ACCP-ZTE-5960-10G106-ITC11 | SDN硬件交换机（5960-72DL-HM）106 |  | 37U | E21 | 5301机房 | xlgei 2/0/50
275 | SJKF-P-POD1-CORESW-ZTE-9916-02-ITC11 | 核心交换机02 |  | 5U-36U | C8 | 1404机房 | xlgei 12/0/18 | SJKF-P-POD1-ACCP-ZTE-5960-10G108-ITC11 | SDN硬件交换机（5960-72DL-HM）108 |  | 37U | E23 | 5301机房 | xlgei 2/0/50
270 | SJKF-P-POD1-CORESW-ZTE-9916-03-ITC11 | 核心交换机03 |  | 5U-36U | D9 | 1404机房 | xlgei 11/0/13 | SJKF-P-POD1-ACCP-ZTE-5960-10G97-ITC11 | SDN硬件交换机（5960-72DL-HM）97 |  | 37U | D14 | 5301机房 | xlgei 2/0/51
271 | SJKF-P-POD1-CORESW-ZTE-9916-03-ITC11 | 核心交换机03 |  | 5U-36U | D9 | 1404机房 | xlgei 11/0/14 | SJKF-P-POD1-ACCP-ZTE-5960-10G99-ITC11 | SDN硬件交换机（5960-72DL-HM）99 |  | 37U | D16 | 5301机房 | xlgei 2/0/51
272 | SJKF-P-POD1-CORESW-ZTE-9916-03-ITC11 | 核心交换机03 |  | 5U-36U | D9 | 1404机房 | xlgei 11/0/15 | SJKF-P-POD1-ACCP-ZTE-5960-10G101-ITC11 | SDN硬件交换机（5960-72DL-HM）101 |  | 37U | D18 | 5301机房 | xlgei 2/0/51
273 | SJKF-P-POD1-CORESW-ZTE-9916-03-ITC11 | 核心交换机03 |  | 5U-36U | D9 | 1404机房 | xlgei 11/0/16 | SJKF-P-POD1-ACCP-ZTE-5960-10G103-ITC11 | SDN硬件交换机（5960-72DL-HM）103 |  | 37U | E18 | 5301机房 | xlgei 2/0/51
274 | SJKF-P-POD1-CORESW-ZTE-9916-03-ITC11 | 核心交换机03 |  | 5U-36U | D9 | 1404机房 | xlgei 11/0/17 | SJKF-P-POD1-ACCP-ZTE-5960-10G105-ITC11 | SDN硬件交换机（5960-72DL-HM）105 |  | 37U | E20 | 5301机房 | xlgei 2/0/51
275 | SJKF-P-POD1-CORESW-ZTE-9916-03-ITC11 | 核心交换机03 |  | 5U-36U | D9 | 1404机房 | xlgei 11/0/18 | SJKF-P-POD1-ACCP-ZTE-5960-10G107-ITC11 | SDN硬件交换机（5960-72DL-HM）107 |  | 37U | E22 | 5301机房 | xlgei 2/0/51
270 | SJKF-P-POD1-CORESW-ZTE-9916-03-ITC11 | 核心交换机03 |  | 5U-36U | D9 | 1404机房 | xlgei 12/0/13 | SJKF-P-POD1-ACCP-ZTE-5960-10G98-ITC11 | SDN硬件交换机（5960-72DL-HM）98 |  | 37U | D15 | 5301机房 | xlgei 2/0/51
271 | SJKF-P-POD1-CORESW-ZTE-9916-03-ITC11 | 核心交换机03 |  | 5U-36U | D9 | 1404机房 | xlgei 12/0/14 | SJKF-P-POD1-ACCP-ZTE-5960-10G100-ITC11 | SDN硬件交换机（5960-72DL-HM）100 |  | 37U | D17 | 5301机房 | xlgei 2/0/51
272 | SJKF-P-POD1-CORESW-ZTE-9916-03-ITC11 | 核心交换机03 |  | 5U-36U | D9 | 1404机房 | xlgei 12/0/15 | SJKF-P-POD1-ACCP-ZTE-5960-10G102-ITC11 | SDN硬件交换机（5960-72DL-HM）102 |  | 37U | D19 | 5301机房 | xlgei 2/0/51
273 | SJKF-P-POD1-CORESW-ZTE-9916-03-ITC11 | 核心交换机03 |  | 5U-36U | D9 | 1404机房 | xlgei 12/0/16 | SJKF-P-POD1-ACCP-ZTE-5960-10G104-ITC11 | SDN硬件交换机（5960-72DL-HM）104 |  | 37U | E19 | 5301机房 | xlgei 2/0/51
274 | SJKF-P-POD1-CORESW-ZTE-9916-03-ITC11 | 核心交换机03 |  | 5U-36U | D9 | 1404机房 | xlgei 12/0/17 | SJKF-P-POD1-ACCP-ZTE-5960-10G106-ITC11 | SDN硬件交换机（5960-72DL-HM）106 |  | 37U | E21 | 5301机房 | xlgei 2/0/51
275 | SJKF-P-POD1-CORESW-ZTE-9916-03-ITC11 | 核心交换机03 |  | 5U-36U | D9 | 1404机房 | xlgei 12/0/18 | SJKF-P-POD1-ACCP-ZTE-5960-10G108-ITC11 | SDN硬件交换机（5960-72DL-HM）108 |  | 37U | E23 | 5301机房 | xlgei 2/0/51
270 | SJKF-P-POD1-CORESW-ZTE-9916-04-ITC11 | 核心交换机04 |  | 5U-36U | D10 | 1404机房 | xlgei 11/0/13 | SJKF-P-POD1-ACCP-ZTE-5960-10G97-ITC11 | SDN硬件交换机（5960-72DL-HM）97 |  | 37U | D14 | 5301机房 | xlgei 2/0/52
271 | SJKF-P-POD1-CORESW-ZTE-9916-04-ITC11 | 核心交换机04 |  | 5U-36U | D10 | 1404机房 | xlgei 11/0/14 | SJKF-P-POD1-ACCP-ZTE-5960-10G99-ITC11 | SDN硬件交换机（5960-72DL-HM）99 |  | 37U | D16 | 5301机房 | xlgei 2/0/52
272 | SJKF-P-POD1-CORESW-ZTE-9916-04-ITC11 | 核心交换机04 |  | 5U-36U | D10 | 1404机房 | xlgei 11/0/15 | SJKF-P-POD1-ACCP-ZTE-5960-10G101-ITC11 | SDN硬件交换机（5960-72DL-HM）101 |  | 37U | D18 | 5301机房 | xlgei 2/0/52
273 | SJKF-P-POD1-CORESW-ZTE-9916-04-ITC11 | 核心交换机04 |  | 5U-36U | D10 | 1404机房 | xlgei 11/0/16 | SJKF-P-POD1-ACCP-ZTE-5960-10G103-ITC11 | SDN硬件交换机（5960-72DL-HM）103 |  | 37U | E18 | 5301机房 | xlgei 2/0/52
274 | SJKF-P-POD1-CORESW-ZTE-9916-04-ITC11 | 核心交换机04 |  | 5U-36U | D10 | 1404机房 | xlgei 11/0/17 | SJKF-P-POD1-ACCP-ZTE-5960-10G105-ITC11 | SDN硬件交换机（5960-72DL-HM）105 |  | 37U | E20 | 5301机房 | xlgei 2/0/52
275 | SJKF-P-POD1-CORESW-ZTE-9916-04-ITC11 | 核心交换机04 |  | 5U-36U | D10 | 1404机房 | xlgei 11/0/18 | SJKF-P-POD1-ACCP-ZTE-5960-10G107-ITC11 | SDN硬件交换机（5960-72DL-HM）107 |  | 37U | E22 | 5301机房 | xlgei 2/0/52
270 | SJKF-P-POD1-CORESW-ZTE-9916-04-ITC11 | 核心交换机04 |  | 5U-36U | D10 | 1404机房 | xlgei 12/0/13 | SJKF-P-POD1-ACCP-ZTE-5960-10G98-ITC11 | SDN硬件交换机（5960-72DL-HM）98 |  | 37U | D15 | 5301机房 | xlgei 2/0/52
271 | SJKF-P-POD1-CORESW-ZTE-9916-04-ITC11 | 核心交换机04 |  | 5U-36U | D10 | 1404机房 | xlgei 12/0/14 | SJKF-P-POD1-ACCP-ZTE-5960-10G100-ITC11 | SDN硬件交换机（5960-72DL-HM）100 |  | 37U | D17 | 5301机房 | xlgei 2/0/52
272 | SJKF-P-POD1-CORESW-ZTE-9916-04-ITC11 | 核心交换机04 |  | 5U-36U | D10 | 1404机房 | xlgei 12/0/15 | SJKF-P-POD1-ACCP-ZTE-5960-10G102-ITC11 | SDN硬件交换机（5960-72DL-HM）102 |  | 37U | D19 | 5301机房 | xlgei 2/0/52
273 | SJKF-P-POD1-CORESW-ZTE-9916-04-ITC11 | 核心交换机04 |  | 5U-36U | D10 | 1404机房 | xlgei 12/0/16 | SJKF-P-POD1-ACCP-ZTE-5960-10G104-ITC11 | SDN硬件交换机（5960-72DL-HM）104 |  | 37U | E19 | 5301机房 | xlgei 2/0/52
274 | SJKF-P-POD1-CORESW-ZTE-9916-04-ITC11 | 核心交换机04 |  | 5U-36U | D10 | 1404机房 | xlgei 12/0/17 | SJKF-P-POD1-ACCP-ZTE-5960-10G106-ITC11 | SDN硬件交换机（5960-72DL-HM）106 |  | 37U | E21 | 5301机房 | xlgei 2/0/52
275 | SJKF-P-POD1-CORESW-ZTE-9916-04-ITC11 | 核心交换机04 |  | 5U-36U | D10 | 1404机房 | xlgei 12/0/18 | SJKF-P-POD1-ACCP-ZTE-5960-10G108-ITC11 | SDN硬件交换机（5960-72DL-HM）108 |  | 37U | E23 | 5301机房 | xlgei 2/0/52

## POD2
序号 | 本端设备名称 |  | 本端设备管理IP | 本端设备所在机房模块 | 起始端机架 |  | 本端设备端口号 | 对端设备名称 |  | 对端设备管理IP | 对端设备所在机房模块 | 目的端机架 |  | 对端端口号
1 | SJLQ-S-POD4-AGG-RUIJIE-N18010X-01-ITC11 | 存储汇聚交换机01 |  | 5U-16U | D1 | 5301机房 | HundredGigabitEthernet1/1 | SJLQ-S-POD4-AGG-RUIJIE-N18010X-02-ITC11 | 存储汇聚交换机02 |  | 5U-16U | E1 | 5301机房 | HundredGigabitEthernet1/1
2 | SJLQ-S-POD4-AGG-RUIJIE-N18010X-01-ITC11 | 存储汇聚交换机01 |  | 5U-16U | D1 | 5301机房 | HundredGigabitEthernet2/1 | SJLQ-S-POD4-AGG-RUIJIE-N18010X-02-ITC11 | 存储汇聚交换机02 |  | 5U-16U | E1 | 5301机房 | HundredGigabitEthernet2/1
3 | SJLQ-S-POD4-AGG-RUIJIE-N18010X-01-ITC11 | 存储汇聚交换机01 |  | 5U-16U | D1 | 5301机房 | FortyGigabitEthernet3/1 | SJLQ-S-POD4-ACCS-RUIJIE-S6220-01-ITC11 | 存储接入交换机01 |  | 45U | C6 | 5301机房 | FortyGigabitEtherne 0/49
4 | SJLQ-S-POD4-AGG-RUIJIE-N18010X-01-ITC11 | 存储汇聚交换机01 |  | 5U-16U | D1 | 5301机房 | FortyGigabitEthernet3/2 | SJLQ-S-POD4-ACCS-RUIJIE-S6220-01-ITC11 | 存储接入交换机01 |  | 45U | C6 | 5301机房 | FortyGigabitEtherne 0/50
5 | SJLQ-S-POD4-AGG-RUIJIE-N18010X-02-ITC11 | 存储汇聚交换机02 |  | 5U-16U | E1 | 5301机房 | FortyGigabitEthernet3/1 | SJLQ-S-POD4-ACCS-RUIJIE-S6220-01-ITC11 | 存储接入交换机01 |  | 45U | C6 | 5301机房 | FortyGigabitEtherne 0/51
6 | SJLQ-S-POD4-AGG-RUIJIE-N18010X-02-ITC11 | 存储汇聚交换机02 |  | 5U-16U | E1 | 5301机房 | FortyGigabitEthernet3/2 | SJLQ-S-POD4-ACCS-RUIJIE-S6220-01-ITC11 | 存储接入交换机01 |  | 45U | C6 | 5301机房 | FortyGigabitEtherne 0/52
7 | SJLQ-S-POD4-AGG-RUIJIE-N18010X-01-ITC11 | 存储汇聚交换机01 |  | 5U-16U | D1 | 5301机房 | FortyGigabitEthernet3/3 | SJLQ-S-POD4-ACCS-RUIJIE-S6220-02-ITC11 | 存储接入交换机02 |  | 45U | C7 | 5301机房 | FortyGigabitEtherne 0/49
8 | SJLQ-S-POD4-AGG-RUIJIE-N18010X-01-ITC11 | 存储汇聚交换机01 |  | 5U-16U | D1 | 5301机房 | FortyGigabitEthernet3/4 | SJLQ-S-POD4-ACCS-RUIJIE-S6220-02-ITC11 | 存储接入交换机02 |  | 45U | C7 | 5301机房 | FortyGigabitEtherne 0/50
9 | SJLQ-S-POD4-AGG-RUIJIE-N18010X-02-ITC11 | 存储汇聚交换机02 |  | 5U-16U | E1 | 5301机房 | FortyGigabitEthernet3/3 | SJLQ-S-POD4-ACCS-RUIJIE-S6220-02-ITC11 | 存储接入交换机02 |  | 45U | C7 | 5301机房 | FortyGigabitEtherne 0/51
10 | SJLQ-S-POD4-AGG-RUIJIE-N18010X-02-ITC11 | 存储汇聚交换机02 |  | 5U-16U | E1 | 5301机房 | FortyGigabitEthernet3/4 | SJLQ-S-POD4-ACCS-RUIJIE-S6220-02-ITC11 | 存储接入交换机02 |  | 45U | C7 | 5301机房 | FortyGigabitEtherne 0/52
11 | SJLQ-S-POD4-AGG-RUIJIE-N18010X-01-ITC11 | 存储汇聚交换机01 |  | 5U-16U | D1 | 5301机房 | FortyGigabitEthernet3/5 | SJLQ-S-POD4-ACCS-RUIJIE-S6220-03-ITC11 | 存储接入交换机03 |  | 39U | C12 | 5301机房 | FortyGigabitEtherne 0/49
12 | SJLQ-S-POD4-AGG-RUIJIE-N18010X-01-ITC11 | 存储汇聚交换机01 |  | 5U-16U | D1 | 5301机房 | FortyGigabitEthernet3/6 | SJLQ-S-POD4-ACCS-RUIJIE-S6220-03-ITC11 | 存储接入交换机03 |  | 39U | C12 | 5301机房 | FortyGigabitEtherne 0/50
13 | SJLQ-S-POD4-AGG-RUIJIE-N18010X-02-ITC11 | 存储汇聚交换机02 |  | 5U-16U | E1 | 5301机房 | FortyGigabitEthernet3/5 | SJLQ-S-POD4-ACCS-RUIJIE-S6220-03-ITC11 | 存储接入交换机03 |  | 39U | C12 | 5301机房 | FortyGigabitEtherne 0/51
14 | SJLQ-S-POD4-AGG-RUIJIE-N18010X-02-ITC11 | 存储汇聚交换机02 |  | 5U-16U | E1 | 5301机房 | FortyGigabitEthernet3/6 | SJLQ-S-POD4-ACCS-RUIJIE-S6220-03-ITC11 | 存储接入交换机03 |  | 39U | C12 | 5301机房 | FortyGigabitEtherne 0/52
15 | SJLQ-S-POD4-AGG-RUIJIE-N18010X-01-ITC11 | 存储汇聚交换机01 |  | 5U-16U | D1 | 5301机房 | FortyGigabitEthernet3/7 | SJLQ-S-POD4-ACCS-RUIJIE-S6220-04-ITC11 | 存储接入交换机04 |  | 39U | C13 | 5301机房 | FortyGigabitEtherne 0/49
16 | SJLQ-S-POD4-AGG-RUIJIE-N18010X-01-ITC11 | 存储汇聚交换机01 |  | 5U-16U | D1 | 5301机房 | FortyGigabitEthernet3/8 | SJLQ-S-POD4-ACCS-RUIJIE-S6220-04-ITC11 | 存储接入交换机04 |  | 39U | C13 | 5301机房 | FortyGigabitEtherne 0/50
17 | SJLQ-S-POD4-AGG-RUIJIE-N18010X-02-ITC11 | 存储汇聚交换机02 |  | 5U-16U | E1 | 5301机房 | FortyGigabitEthernet3/7 | SJLQ-S-POD4-ACCS-RUIJIE-S6220-04-ITC11 | 存储接入交换机04 |  | 39U | C13 | 5301机房 | FortyGigabitEtherne 0/51
18 | SJLQ-S-POD4-AGG-RUIJIE-N18010X-02-ITC11 | 存储汇聚交换机02 |  | 5U-16U | E1 | 5301机房 | FortyGigabitEthernet3/8 | SJLQ-S-POD4-ACCS-RUIJIE-S6220-04-ITC11 | 存储接入交换机04 |  | 39U | C13 | 5301机房 | FortyGigabitEtherne 0/52
35 | SJLQ-S-POD4-ACCS-RUIJIE-S6220-01-ITC11 | 存储接入交换机01 |  | 45U | C6 | 5301机房 | FortyGigabitEthernet0/53 | SJLQ-S-POD4-ACCS-RUIJIE-S6220-02-ITC11 | 存储接入交换机02 |  | 45U | C7 | 5301机房 | FortyGigabitEthernet0/53
36 | SJLQ-S-POD4-ACCS-RUIJIE-S6220-01-ITC11 | 存储接入交换机01 |  | 45U | C6 | 5301机房 | FortyGigabitEthernet0/54 | SJLQ-S-POD4-ACCS-RUIJIE-S6220-02-ITC11 | 存储接入交换机02 |  | 45U | C7 | 5301机房 | FortyGigabitEthernet0/54
37 | SJLQ-S-POD4-ACCS-RUIJIE-S6220-03-ITC11 | 存储接入交换机03 |  | 39U | C12 | 5301机房 | FortyGigabitEthernet0/53 | SJLQ-S-POD4-ACCS-RUIJIE-S6220-04-ITC11 | 存储接入交换机04 |  | 39U | C13 | 5301机房 | FortyGigabitEthernet0/53
38 | SJLQ-S-POD4-ACCS-RUIJIE-S6220-03-ITC11 | 存储接入交换机03 |  | 39U | C12 | 5301机房 | FortyGigabitEthernet0/54 | SJLQ-S-POD4-ACCS-RUIJIE-S6220-04-ITC11 | 存储接入交换机04 |  | 39U | C13 | 5301机房 | FortyGigabitEthernet0/54
143 | SJKF-P-POD1-INC-HW-CE6855-01-ITC11 | 内部互联交换机CE6855-1 |  | 37U | C6 | 5301机房 | 40GE2/0/49 | SJKF-P-POD1-INC-HW-CE6855-02-ITC11 | 内部互联交换机CE6855-2 |  | 45U | C8 | 5301机房 | 40GE2/0/49
144 | SJKF-P-POD1-INC-HW-CE6855-01-ITC11 | 内部互联交换机CE6855-1 |  | 37U | C6 | 5301机房 | 40GE2/0/50 | SJKF-P-POD1-INC-HW-CE6855-02-ITC11 | 内部互联交换机CE6855-2 |  | 45U | C8 | 5301机房 | 40GE2/0/50
145 | SJKF-P-POD1-INC-HW-CE6855-03-ITC11 | 内部互联交换机CE6855-3 |  | 40U | C7 | 5301机房 | 40GE2/0/49 | SJKF-P-POD1-INC-HW-CE6855-04-ITC11 | 内部互联交换机CE6855-4 |  | 43U | C8 | 5301机房 | 40GE2/0/49
146 | SJKF-P-POD1-INC-HW-CE6855-03-ITC11 | 内部互联交换机CE6855-3 |  | 40U | C7 | 5301机房 | 40GE2/0/50 | SJKF-P-POD1-INC-HW-CE6855-04-ITC11 | 内部互联交换机CE6855-4 |  | 43U | C8 | 5301机房 | 40GE2/0/50

## 管理网络
序号 | 本端设备名称 |  | 本端设备管理IP | 本端设备所在机房模块 | 起始端机架 |  | 本端设备端口号 | 对端设备名称 |  | 对端设备管理IP | 对端设备所在机房模块 | 目的端机架 |  | 对端端口号
1 | SJKF-PUB-CE01-H3C-CR16010F | CE路由器01 |  | 5U-24U | D7 | 5301机房 | ten-gigabitethernet 3/1/1 | SJKF-M-PODM-FW-HW-8000EX8-01-ITC11 | 管理域防火墙01 |  | 5U-21U | E6 | 5301机房 | 10G 1/0/1
2 | SJKF-PUB-CE01-H3C-CR16010F | CE路由器01 |  | 5U-24U | D7 | 5301机房 | ten-gigabitethernet 3/1/2 | SJKF-M-PODM-FW-HW-8000EX8-01-ITC11 | 管理域防火墙01 |  | 5U-21U | E6 | 5301机房 | 10G 1/0/2
3 | SJKF-PUB-CE01-H3C-CR16010F | CE路由器01 |  | 5U-24U | D7 | 5301机房 | ten-gigabitethernet 3/2/1 | SJKF-M-PODM-FW-HW-8000EX8-01-ITC11 | 管理域防火墙01 |  | 5U-21U | E6 | 5301机房 | 10G 2/0/1
4 | SJKF-PUB-CE01-H3C-CR16010F | CE路由器01 |  | 5U-24U | D7 | 5301机房 | ten-gigabitethernet 3/2/2 | SJKF-M-PODM-FW-HW-8000EX8-01-ITC11 | 管理域防火墙01 |  | 5U-21U | E6 | 5301机房 | 10G 2/0/2
5 | SJKF-PUB-CE02-H3C-CR16010F | CE路由器02 |  | 5U-24U | C8 | 1405机房 | ten-gigabitethernet 3/1/1 | SJKF-M-PODM-FW-HW-8000EX8-02-ITC11 | 管理域防火墙02 |  | 5U-21U | B6 | 1405机房 | 10G 1/0/1
6 | SJKF-PUB-CE02-H3C-CR16010F | CE路由器02 |  | 5U-24U | C8 | 1405机房 | ten-gigabitethernet 3/1/2 | SJKF-M-PODM-FW-HW-8000EX8-02-ITC11 | 管理域防火墙02 |  | 5U-21U | B6 | 1405机房 | 10G 1/0/2
7 | SJKF-PUB-CE02-H3C-CR16010F | CE路由器02 |  | 5U-24U | C8 | 1405机房 | ten-gigabitethernet 3/2/1 | SJKF-M-PODM-FW-HW-8000EX8-02-ITC11 | 管理域防火墙02 |  | 5U-21U | B6 | 1405机房 | 10G 2/0/1
8 | SJKF-PUB-CE02-H3C-CR16010F | CE路由器02 |  | 5U-24U | C8 | 1405机房 | ten-gigabitethernet 3/2/2 | SJKF-M-PODM-FW-HW-8000EX8-02-ITC11 | 管理域防火墙02 |  | 5U-21U | B6 | 1405机房 | 10G 2/0/2
9 | SJKF-M-PODM-FW-HW-8000EX8-01-ITC11 | 管理域防火墙01 |  | 5U-21U | E6 | 5301机房 | 10G 1/0/0 | SJKF-M-PODM-FW-HW-8000EX8-02-ITC11 | 管理域防火墙02 |  | 5U-21U | B6 | 1405机房 | 10G 1/0/0
10 | SJKF-M-PODM-FW-HW-8000EX8-01-ITC11 | 管理域防火墙01 |  | 5U-21U | E6 | 5301机房 | 10G 2/0/0 | SJKF-M-PODM-FW-HW-8000EX8-02-ITC11 | 管理域防火墙02 |  | 5U-21U | B6 | 1405机房 | 10G 2/0/0
11 | SJKF-M-PODM-FW-HW-8000EX8-01-ITC11 | 管理域防火墙01 |  | 5U-21U | E6 | 5301机房 | 10G 1/0/5 | SJKF-M-PODM-CORE-RUIJIE-N18018X-01-ITC11 | 管理核心交换机01 |  | 5U-25U | D3 | 5301机房 | TenGigabitEthernet2/1
12 | SJKF-M-PODM-FW-HW-8000EX8-01-ITC11 | 管理域防火墙01 |  | 5U-21U | E6 | 5301机房 | 10G 1/0/6 | SJKF-M-PODM-CORE-RUIJIE-N18018X-01-ITC11 | 管理核心交换机01 |  | 5U-25U | D3 | 5301机房 | TenGigabitEthernet2/2
13 | SJKF-M-PODM-FW-HW-8000EX8-01-ITC11 | 管理域防火墙01 |  | 5U-21U | E6 | 5301机房 | 10G 2/0/5 | SJKF-M-PODM-CORE-RUIJIE-N18018X-01-ITC11 | 管理核心交换机01 |  | 5U-25U | D3 | 5301机房 | TenGigabitEthernet2/3
14 | SJKF-M-PODM-FW-HW-8000EX8-01-ITC11 | 管理域防火墙01 |  | 5U-21U | E6 | 5301机房 | 10G 2/0/6 | SJKF-M-PODM-CORE-RUIJIE-N18018X-01-ITC11 | 管理核心交换机01 |  | 5U-25U | D3 | 5301机房 | TenGigabitEthernet2/4
15 | SJKF-M-PODM-FW-HW-8000EX8-01-ITC11 | 管理域防火墙01 |  | 5U-21U | E6 | 5301机房 | 10G 1/0/7 | SJKF-M-PODM-CORE-RUIJIE-N18018X-02-ITC11 | 管理核心交换机02 |  | 5U-25U | A9 | 1405机房 | TenGigabitEthernet2/1
16 | SJKF-M-PODM-FW-HW-8000EX8-01-ITC11 | 管理域防火墙01 |  | 5U-21U | E6 | 5301机房 | 10G 1/0/8 | SJKF-M-PODM-CORE-RUIJIE-N18018X-02-ITC11 | 管理核心交换机02 |  | 5U-25U | A9 | 1405机房 | TenGigabitEthernet2/2
17 | SJKF-M-PODM-FW-HW-8000EX8-01-ITC11 | 管理域防火墙01 |  | 5U-21U | E6 | 5301机房 | 10G 2/0/7 | SJKF-M-PODM-CORE-RUIJIE-N18018X-02-ITC11 | 管理核心交换机02 |  | 5U-25U | A9 | 1405机房 | TenGigabitEthernet2/3
18 | SJKF-M-PODM-FW-HW-8000EX8-01-ITC11 | 管理域防火墙01 |  | 5U-21U | E6 | 5301机房 | 10G 2/0/8 | SJKF-M-PODM-CORE-RUIJIE-N18018X-02-ITC11 | 管理核心交换机02 |  | 5U-25U | A9 | 1405机房 | TenGigabitEthernet2/4
19 | SJKF-M-PODM-FW-HW-8000EX8-02-ITC11 | 管理域防火墙02 |  | 5U-21U | B6 | 1405机房 | 10G 1/0/5 | SJKF-M-PODM-CORE-RUIJIE-N18018X-01-ITC11 | 管理核心交换机01 |  | 5U-25U | D3 | 5301机房 | TenGigabitEthernet2/5
20 | SJKF-M-PODM-FW-HW-8000EX8-02-ITC11 | 管理域防火墙02 |  | 5U-21U | B6 | 1405机房 | 10G 1/0/6 | SJKF-M-PODM-CORE-RUIJIE-N18018X-01-ITC11 | 管理核心交换机01 |  | 5U-25U | D3 | 5301机房 | TenGigabitEthernet2/6
21 | SJKF-M-PODM-FW-HW-8000EX8-02-ITC11 | 管理域防火墙02 |  | 5U-21U | B6 | 1405机房 | 10G 2/0/5 | SJKF-M-PODM-CORE-RUIJIE-N18018X-01-ITC11 | 管理核心交换机01 |  | 5U-25U | D3 | 5301机房 | TenGigabitEthernet2/7
22 | SJKF-M-PODM-FW-HW-8000EX8-02-ITC11 | 管理域防火墙02 |  | 5U-21U | B6 | 1405机房 | 10G 2/0/6 | SJKF-M-PODM-CORE-RUIJIE-N18018X-01-ITC11 | 管理核心交换机01 |  | 5U-25U | D3 | 5301机房 | TenGigabitEthernet2/8
23 | SJKF-M-PODM-FW-HW-8000EX8-02-ITC11 | 管理域防火墙02 |  | 5U-21U | B6 | 1405机房 | 10G 1/0/7 | SJKF-M-PODM-CORE-RUIJIE-N18018X-02-ITC11 | 管理核心交换机02 |  | 5U-25U | A9 | 1405机房 | TenGigabitEthernet2/5
24 | SJKF-M-PODM-FW-HW-8000EX8-02-ITC11 | 管理域防火墙02 |  | 5U-21U | B6 | 1405机房 | 10G 1/0/8 | SJKF-M-PODM-CORE-RUIJIE-N18018X-02-ITC11 | 管理核心交换机02 |  | 5U-25U | A9 | 1405机房 | TenGigabitEthernet2/6
25 | SJKF-M-PODM-FW-HW-8000EX8-02-ITC11 | 管理域防火墙02 |  | 5U-21U | B6 | 1405机房 | 10G 2/0/7 | SJKF-M-PODM-CORE-RUIJIE-N18018X-02-ITC11 | 管理核心交换机02 |  | 5U-25U | A9 | 1405机房 | TenGigabitEthernet2/7
26 | SJKF-M-PODM-FW-HW-8000EX8-02-ITC11 | 管理域防火墙02 |  | 5U-21U | B6 | 1405机房 | 10G 2/0/8 | SJKF-M-PODM-CORE-RUIJIE-N18018X-02-ITC11 | 管理核心交换机02 |  | 5U-25U | A9 | 1405机房 | TenGigabitEthernet2/8
27 | SJKF-M-PODM-CORE-RUIJIE-N18018X-01-ITC11 | 管理核心交换机01 |  | 5U-25U | D3 | 5301机房 | TenGigabitEthernet 2/9 | SJKF-P-PUB-CMNETFW-HW-8000EX16-01-ITC11 | 互联网防火墙01 |  | 5U-42U | D4 | 5301机房 | 10GE 6/0/0
28 | SJKF-M-PODM-CORE-RUIJIE-N18018X-02-ITC11 | 管理核心交换机02 |  | 5U-25U | A9 | 1405机房 | TenGigabitEthernet 2/9 | SJKF-P-PUB-CMNETFW-HW-8000EX16-01-ITC11 | 互联网防火墙01 |  | 5U-42U | D4 | 5301机房 | 10GE 6/0/1
29 | SJKF-M-PODM-CORE-RUIJIE-N18018X-01-ITC11 | 管理核心交换机01 |  | 5U-25U | D3 | 5301机房 | TenGigabitEthernet 2/10 | SJKF-P-PUB-CMNETFW-HW-8000EX16-02-ITC11 | 互联网防火墙02 |  | 5U-42U | B7 | 1405机房 | 10GE 6/0/0
30 | SJKF-M-PODM-CORE-RUIJIE-N18018X-02-ITC11 | 管理核心交换机02 |  | 5U-25U | A9 | 1405机房 | TenGigabitEthernet 2/10 | SJKF-P-PUB-CMNETFW-HW-8000EX16-02-ITC11 | 互联网防火墙02 |  | 5U-42U | B7 | 1405机房 | 10GE 6/0/1
31 | SJKF-M-PODM-CORE-RUIJIE-N18018X-01-ITC11 | 管理核心交换机01 |  | 5U-25U | D3 | 5301机房 | FortyGigabitEthernet 1/1 | SJKF-M-PODM-CORE-RUIJIE-N18018X-02-ITC11 | 管理核心交换机02 |  | 5U-25U | A9 | 1405机房 | FortyGigabitEthernet 1/1
32 | SJKF-M-PODM-CORE-RUIJIE-N18018X-01-ITC11 | 管理核心交换机01 |  | 5U-25U | D3 | 5301机房 | FortyGigabitEthernet 1/2 | SJKF-M-PODM-CORE-RUIJIE-N18018X-02-ITC11 | 管理核心交换机02 |  | 5U-25U | A9 | 1405机房 | FortyGigabitEthernet 1/2
33 | SJKF-M-PODM-CORE-RUIJIE-N18018X-01-ITC11 | 管理核心交换机01 |  | 5U-25U | D3 | 5301机房 | FortyGigabitEthernet 1/3 | SJKF-M-PODM-CORE-RUIJIE-N18018X-02-ITC11 | 管理核心交换机02 |  | 5U-25U | A9 | 1405机房 | FortyGigabitEthernet 1/3
34 | SJKF-M-PODM-CORE-RUIJIE-N18018X-01-ITC11 | 管理核心交换机01 |  | 5U-25U | D3 | 5301机房 | FortyGigabitEthernet 1/4 | SJKF-M-PODM-CORE-RUIJIE-N18018X-02-ITC11 | 管理核心交换机02 |  | 5U-25U | A9 | 1405机房 | FortyGigabitEthernet 1/4
35 | SJKF-M-PODM-CORE-RUIJIE-N18018X-01-ITC11 | 管理核心交换机01 |  | 5U-25U | D3 | 5301机房 | TenGigabitEthernet 2/20 | SJKF-M-PODM-CORE-RUIJIE-N18018X-02-ITC11 | 管理核心交换机02 |  | 5U-25U | A9 | 1405机房 | TenGigabitEthernet 2/20
36 | SJKF-M-PODM-CORE-RUIJIE-N18018X-01-ITC11 | 管理核心交换机01 |  | 5U-25U | D3 | 5301机房 | TenGigabitEthernet 2/21 | SJKF-M-PODM-CORE-RUIJIE-N18018X-02-ITC11 | 管理核心交换机02 |  | 5U-25U | A9 | 1405机房 | TenGigabitEthernet 2/21
37 | SJKF-M-PODM-CORE-RUIJIE-N18018X-01-ITC11 | 管理核心交换机01 |  | 5U-25U | D3 | 5301机房 | TenGigabitEthernet 2/11 | SJKF-M-POD1-AGG-RUIJIE-N18010X-01-ITC11 | 管理汇聚交换机01（POD1） |  | 5U-16U | C9 | 1404机房 | TenGigabitEthernet 1/3
38 | SJKF-M-PODM-CORE-RUIJIE-N18018X-01-ITC11 | 管理核心交换机01 |  | 5U-25U | D3 | 5301机房 | TenGigabitEthernet 2/12 | SJKF-M-POD1-AGG-RUIJIE-N18010X-01-ITC11 | 管理汇聚交换机01（POD1） |  | 5U-16U | C9 | 1404机房 | TenGigabitEthernet 2/3
39 | SJKF-M-PODM-CORE-RUIJIE-N18018X-01-ITC11 | 管理核心交换机01 |  | 5U-25U | D3 | 5301机房 | TenGigabitEthernet 2/13 | SJKF-M-POD1-AGG-RUIJIE-N18010X-02-ITC11 | 管理汇聚交换机02（POD1） |  | 5U-16U | D11 | 1404机房 | TenGigabitEthernet 1/3
40 | SJKF-M-PODM-CORE-RUIJIE-N18018X-01-ITC11 | 管理核心交换机01 |  | 5U-25U | D3 | 5301机房 | TenGigabitEthernet 2/14 | SJKF-M-POD1-AGG-RUIJIE-N18010X-02-ITC11 | 管理汇聚交换机02（POD1） |  | 5U-16U | D11 | 1404机房 | TenGigabitEthernet 2/3
41 | SJKF-M-PODM-CORE-RUIJIE-N18018X-02-ITC11 | 管理核心交换机02 |  | 5U-25U | A9 | 1405机房 | TenGigabitEthernet 2/11 | SJKF-M-POD1-AGG-RUIJIE-N18010X-01-ITC11 | 管理汇聚交换机01（POD1） |  | 5U-16U | C9 | 1404机房 | TenGigabitEthernet 1/4
42 | SJKF-M-PODM-CORE-RUIJIE-N18018X-02-ITC11 | 管理核心交换机02 |  | 5U-25U | A9 | 1405机房 | TenGigabitEthernet 2/12 | SJKF-M-POD1-AGG-RUIJIE-N18010X-01-ITC11 | 管理汇聚交换机01（POD1） |  | 5U-16U | C9 | 1404机房 | TenGigabitEthernet 2/4
43 | SJKF-M-PODM-CORE-RUIJIE-N18018X-02-ITC11 | 管理核心交换机02 |  | 5U-25U | A9 | 1405机房 | TenGigabitEthernet 2/13 | SJKF-M-POD1-AGG-RUIJIE-N18010X-02-ITC11 | 管理汇聚交换机02（POD1） |  | 5U-16U | D11 | 1404机房 | TenGigabitEthernet 1/4
44 | SJKF-M-PODM-CORE-RUIJIE-N18018X-02-ITC11 | 管理核心交换机02 |  | 5U-25U | A9 | 1405机房 | TenGigabitEthernet 2/14 | SJKF-M-POD1-AGG-RUIJIE-N18010X-02-ITC11 | 管理汇聚交换机02（POD1） |  | 5U-16U | D11 | 1404机房 | TenGigabitEthernet 2/4
61 | SJKF-M-PODM-CORE-RUIJIE-N18018X-01-ITC11 | 管理核心交换机01 |  | 5U-25U | D3 | 5301机房 | FortyGigabitEthernet 1/5 | SJKF-M-PODM-ACCP-RUIJIE-S6220-01-ITC11 | 业务接入交换机01 |  | 45U | C9 | 5301机房 | TenGigabitEthernet 0/49
62 | SJKF-M-PODM-CORE-RUIJIE-N18018X-01-ITC11 | 管理核心交换机01 |  | 5U-25U | D3 | 5301机房 | FortyGigabitEthernet 1/6 | SJKF-M-PODM-ACCP-RUIJIE-S6220-01-ITC11 | 业务接入交换机01 |  | 45U | C9 | 5301机房 | TenGigabitEthernet 0/50
63 | SJKF-M-PODM-CORE-RUIJIE-N18018X-02-ITC11 | 管理核心交换机02 |  | 5U-25U | A9 | 1405机房 | FortyGigabitEthernet 1/5 | SJKF-M-PODM-ACCP-RUIJIE-S6220-01-ITC11 | 业务接入交换机01 |  | 45U | C9 | 5301机房 | TenGigabitEthernet 0/51
64 | SJKF-M-PODM-CORE-RUIJIE-N18018X-02-ITC11 | 管理核心交换机02 |  | 5U-25U | A9 | 1405机房 | FortyGigabitEthernet 1/6 | SJKF-M-PODM-ACCP-RUIJIE-S6220-01-ITC11 | 业务接入交换机01 |  | 45U | C9 | 5301机房 | TenGigabitEthernet 0/52
65 | SJKF-M-PODM-CORE-RUIJIE-N18018X-01-ITC11 | 管理核心交换机01 |  | 5U-25U | D3 | 5301机房 | FortyGigabitEthernet 1/7 | SJKF-M-PODM-ACCP-RUIJIE-S6220-02-ITC11 | 业务接入交换机02 |  | 45U | C10 | 5301机房 | TenGigabitEthernet 0/49
66 | SJKF-M-PODM-CORE-RUIJIE-N18018X-01-ITC11 | 管理核心交换机01 |  | 5U-25U | D3 | 5301机房 | FortyGigabitEthernet 1/8 | SJKF-M-PODM-ACCP-RUIJIE-S6220-02-ITC11 | 业务接入交换机02 |  | 45U | C10 | 5301机房 | TenGigabitEthernet 0/50
67 | SJKF-M-PODM-CORE-RUIJIE-N18018X-02-ITC11 | 管理核心交换机02 |  | 5U-25U | A9 | 1405机房 | FortyGigabitEthernet 1/7 | SJKF-M-PODM-ACCP-RUIJIE-S6220-02-ITC11 | 业务接入交换机02 |  | 45U | C10 | 5301机房 | TenGigabitEthernet 0/51
68 | SJKF-M-PODM-CORE-RUIJIE-N18018X-02-ITC11 | 管理核心交换机02 |  | 5U-25U | A9 | 1405机房 | FortyGigabitEthernet 1/8 | SJKF-M-PODM-ACCP-RUIJIE-S6220-02-ITC11 | 业务接入交换机02 |  | 45U | C10 | 5301机房 | TenGigabitEthernet 0/52
69 | SJKF-M-PODM-CORE-RUIJIE-N18018X-01-ITC11 | 管理核心交换机01 |  | 5U-25U | D3 | 5301机房 | FortyGigabitEthernet 1/9 | SJKF-M-PODM-ACCP-RUIJIE-S6220-03-ITC11 | 业务接入交换机03 |  | 43U | C9 | 5301机房 | TenGigabitEthernet 0/49
70 | SJKF-M-PODM-CORE-RUIJIE-N18018X-01-ITC11 | 管理核心交换机01 |  | 5U-25U | D3 | 5301机房 | FortyGigabitEthernet 1/10 | SJKF-M-PODM-ACCP-RUIJIE-S6220-03-ITC11 | 业务接入交换机03 |  | 43U | C9 | 5301机房 | TenGigabitEthernet 0/50
71 | SJKF-M-PODM-CORE-RUIJIE-N18018X-02-ITC11 | 管理核心交换机02 |  | 5U-25U | A9 | 1405机房 | FortyGigabitEthernet 1/9 | SJKF-M-PODM-ACCP-RUIJIE-S6220-03-ITC11 | 业务接入交换机03 |  | 43U | C9 | 5301机房 | TenGigabitEthernet 0/51
72 | SJKF-M-PODM-CORE-RUIJIE-N18018X-02-ITC11 | 管理核心交换机02 |  | 5U-25U | A9 | 1405机房 | FortyGigabitEthernet 1/10 | SJKF-M-PODM-ACCP-RUIJIE-S6220-03-ITC11 | 业务接入交换机03 |  | 43U | C9 | 5301机房 | TenGigabitEthernet 0/52
73 | SJKF-M-PODM-CORE-RUIJIE-N18018X-01-ITC11 | 管理核心交换机01 |  | 5U-25U | D3 | 5301机房 | FortyGigabitEthernet 1/11 | SJKF-M-PODM-ACCP-RUIJIE-S6220-04-ITC11 | 业务接入交换机04 |  | 43U | C10 | 5301机房 | TenGigabitEthernet 0/49
74 | SJKF-M-PODM-CORE-RUIJIE-N18018X-01-ITC11 | 管理核心交换机01 |  | 5U-25U | D3 | 5301机房 | FortyGigabitEthernet 1/12 | SJKF-M-PODM-ACCP-RUIJIE-S6220-04-ITC11 | 业务接入交换机04 |  | 43U | C10 | 5301机房 | TenGigabitEthernet 0/50
75 | SJKF-M-PODM-CORE-RUIJIE-N18018X-02-ITC11 | 管理核心交换机02 |  | 5U-25U | A9 | 1405机房 | FortyGigabitEthernet 1/11 | SJKF-M-PODM-ACCP-RUIJIE-S6220-04-ITC11 | 业务接入交换机04 |  | 43U | C10 | 5301机房 | TenGigabitEthernet 0/51
76 | SJKF-M-PODM-CORE-RUIJIE-N18018X-02-ITC11 | 管理核心交换机02 |  | 5U-25U | A9 | 1405机房 | FortyGigabitEthernet 1/12 | SJKF-M-PODM-ACCP-RUIJIE-S6220-04-ITC11 | 业务接入交换机04 |  | 43U | C10 | 5301机房 | TenGigabitEthernet 0/52
87 | SJKF-M-PODM-AGG-RUIJIE-N18010X-01-ITC11 | 管理核心交换机01 |  | 5U-25U | D3 | 5301机房 | TenGigabitEthernet 2/15 | SJKF-M-PODM-ACCM-H3C-S5560-01-ITC11 | 管理接入交换机01 |  | 41U | C9 | 5301机房 | TenGigabitEthernet 1/0/51
88 | SJKF-M-PODM-AGG-RUIJIE-N18010X-02-ITC11 | 管理核心交换机02 |  | 5U-25U | A9 | 1405机房 | TenGigabitEthernet 2/15 | SJKF-M-PODM-ACCM-H3C-S5560-01-ITC11 | 管理接入交换机01 |  | 41U | C9 | 5301机房 | TenGigabitEthernet 1/0/52
89 | SJKF-M-PODM-AGG-RUIJIE-N18010X-01-ITC11 | 管理核心交换机01 |  | 5U-25U | D3 | 5301机房 | TenGigabitEthernet 2/16 | SJKF-M-PODM-ACCM-H3C-S5560-02-ITC11 | 管理接入交换机02 |  | 41U | C10 | 5301机房 | TenGigabitEthernet 1/0/51
90 | SJKF-M-PODM-AGG-RUIJIE-N18010X-02-ITC11 | 管理核心交换机02 |  | 5U-25U | A9 | 1405机房 | TenGigabitEthernet 2/16 | SJKF-M-PODM-ACCM-H3C-S5560-02-ITC11 | 管理接入交换机02 |  | 41U | C10 | 5301机房 | TenGigabitEthernet 1/0/52
91 | SJKF-M-PODM-AGG-RUIJIE-N18010X-01-ITC11 | 管理核心交换机01 |  | 5U-25U | D3 | 5301机房 | TenGigabitEthernet 2/17 | SJKF-M-PODM-ACCM-H3C-S5560-03-ITC11 | 管理接入交换机03 |  | 45U | E9 | 5301机房 | TenGigabitEthernet 1/0/51
92 | SJKF-M-PODM-AGG-RUIJIE-N18010X-02-ITC11 | 管理核心交换机02 |  | 5U-25U | A9 | 1405机房 | TenGigabitEthernet 2/17 | SJKF-M-PODM-ACCM-H3C-S5560-03-ITC11 | 管理接入交换机03 |  | 45U | E9 | 5301机房 | TenGigabitEthernet 1/0/52
93 | SJKF-M-PODM-AGG-RUIJIE-N18010X-01-ITC11 | 管理核心交换机01 |  | 5U-25U | D3 | 5301机房 | TenGigabitEthernet 2/18 | SJKF-M-PODM-ACCM-H3C-S5560-04-ITC11 | 管理接入交换机04 |  | 45U | E10 | 5301机房 | TenGigabitEthernet 1/0/51
94 | SJKF-M-PODM-AGG-RUIJIE-N18010X-02-ITC11 | 管理核心交换机02 |  | 5U-25U | A9 | 1405机房 | TenGigabitEthernet 2/18 | SJKF-M-PODM-ACCM-H3C-S5560-04-ITC11 | 管理接入交换机04 |  | 45U | E10 | 5301机房 | TenGigabitEthernet 1/0/52
87 | SJKF-M-PODM-AGG-RUIJIE-N18010X-01-ITC11 | 管理核心交换机01 |  | 5U-25U | D3 | 5301机房 | TenGigabitEthernet 2/19 | SJKF-M-PODM-ACCI-H3C-S5560-01_ITC11 | IPMI接入交换机01 |  | 38U | C9 | 5301机房 | TenGigabitEthernet 1/0/51
88 | SJKF-M-PODM-AGG-RUIJIE-N18010X-02-ITC11 | 管理核心交换机02 |  | 5U-25U | A9 | 1405机房 | TenGigabitEthernet 2/19 | SJKF-M-PODM-ACCI-H3C-S5560-01_ITC11 | IPMI接入交换机01 |  | 38U | C9 | 5301机房 | TenGigabitEthernet 1/0/52
43 | SJKF-M-POD1-AGG-RUIJIE-N18010X-01-ITC11 | 管理汇聚交换机01(POD1) |  | 5U-16U | C9 | 1404机房 | TenGigabitEthernet 1/1 | SJKF-M-POD1-AGG-RUIJIE-N18010X-02-ITC11 | 管理汇聚交换机02(POD1) |  | 5U-16U | D11 | 1404机房 | TenGigabitEthernet 1/1
44 | SJKF-M-POD1-AGG-RUIJIE-N18010X-01-ITC11 | 管理汇聚交换机01(POD1) |  | 5U-16U | C9 | 1404机房 | TenGigabitEthernet 2/1 | SJKF-M-POD1-AGG-RUIJIE-N18010X-02-ITC11 | 管理汇聚交换机02(POD1) |  | 5U-16U | D11 | 1404机房 | TenGigabitEthernet 2/1
45 | SJKF-M-POD1-AGG-RUIJIE-N18010X-01-ITC11 | 管理汇聚交换机01(POD1) |  | 5U-16U | C9 | 1404机房 | TenGigabitEthernet 1/2 | SJKF-M-POD1-AGG-RUIJIE-N18010X-02-ITC11 | 管理汇聚交换机02(POD1) |  | 5U-16U | D11 | 1404机房 | TenGigabitEthernet 1/2
46 | SJKF-M-POD1-AGG-RUIJIE-N18010X-01-ITC11 | 管理汇聚交换机01(POD1) |  | 5U-16U | C9 | 1404机房 | TenGigabitEthernet 2/2 | SJKF-M-POD1-AGG-RUIJIE-N18010X-02-ITC11 | 管理汇聚交换机02(POD1) |  | 5U-16U | D11 | 1404机房 | TenGigabitEthernet 2/2
95 | SJKF-M-POD1-AGG-RUIJIE-N18010X-01-ITC11 | 管理汇聚交换机01(POD1) |  | 5U-16U | C9 | 1404机房 | TenGigabitEthernet 1/5 | SJKF-M-POD1-ACCM-H3C-S5560-01-ITC11 | 管理接入交换机01 |  | 41U | A1 | 1405机房 | TenGigabitEthernet 1/0/51
96 | SJKF-M-POD1-AGG-RUIJIE-N18010X-02-ITC11 | 管理汇聚交换机02(POD1) |  | 5U-16U | D11 | 1404机房 | TenGigabitEthernet 1/5 | SJKF-M-POD1-ACCM-H3C-S5560-01-ITC11 | 管理接入交换机01 |  | 41U | A1 | 1405机房 | TenGigabitEthernet 1/0/52
97 | SJKF-M-POD1-AGG-RUIJIE-N18010X-01-ITC11 | 管理汇聚交换机01(POD1) |  | 5U-16U | C9 | 1404机房 | TenGigabitEthernet 2/5 | SJKF-M-POD1-ACCM-H3C-S5560-02-ITC11 | 管理接入交换机02 |  | 41U | A2 | 1405机房 | TenGigabitEthernet 1/0/51
98 | SJKF-M-POD1-AGG-RUIJIE-N18010X-02-ITC11 | 管理汇聚交换机02(POD1) |  | 5U-16U | D11 | 1404机房 | TenGigabitEthernet 2/5 | SJKF-M-POD1-ACCM-H3C-S5560-02-ITC11 | 管理接入交换机02 |  | 41U | A2 | 1405机房 | TenGigabitEthernet 1/0/52
99 | SJKF-M-POD1-AGG-RUIJIE-N18010X-01-ITC11 | 管理汇聚交换机01(POD1) |  | 5U-16U | C9 | 1404机房 | TenGigabitEthernet 1/6 | SJKF-M-POD1-ACCM-H3C-S5560-03-ITC11 | 管理接入交换机03 |  | 41U | A4 | 1405机房 | TenGigabitEthernet 1/0/51
100 | SJKF-M-POD1-AGG-RUIJIE-N18010X-02-ITC11 | 管理汇聚交换机02(POD1) |  | 5U-16U | D11 | 1404机房 | TenGigabitEthernet 1/6 | SJKF-M-POD1-ACCM-H3C-S5560-03-ITC11 | 管理接入交换机03 |  | 41U | A4 | 1405机房 | TenGigabitEthernet 1/0/52
101 | SJKF-M-POD1-AGG-RUIJIE-N18010X-01-ITC11 | 管理汇聚交换机01(POD1) |  | 5U-16U | C9 | 1404机房 | TenGigabitEthernet 2/6 | SJKF-M-POD1-ACCM-H3C-S5560-04-ITC11 | 管理接入交换机04 |  | 41U | A5 | 1405机房 | TenGigabitEthernet 1/0/51
102 | SJKF-M-POD1-AGG-RUIJIE-N18010X-02-ITC11 | 管理汇聚交换机02(POD1) |  | 5U-16U | D11 | 1404机房 | TenGigabitEthernet 2/6 | SJKF-M-POD1-ACCM-H3C-S5560-04-ITC11 | 管理接入交换机04 |  | 41U | A5 | 1405机房 | TenGigabitEthernet 1/0/52
103 | SJKF-M-POD1-AGG-RUIJIE-N18010X-01-ITC11 | 管理汇聚交换机01(POD1) |  | 5U-16U | C9 | 1404机房 | TenGigabitEthernet 1/7 | SJKF-M-POD1-ACCM-H3C-S5560-05-ITC11 | 管理接入交换机05 |  | 41U | A6 | 1405机房 | TenGigabitEthernet 1/0/51
104 | SJKF-M-POD1-AGG-RUIJIE-N18010X-02-ITC11 | 管理汇聚交换机02(POD1) |  | 5U-16U | D11 | 1404机房 | TenGigabitEthernet 1/7 | SJKF-M-POD1-ACCM-H3C-S5560-05-ITC11 | 管理接入交换机05 |  | 41U | A6 | 1405机房 | TenGigabitEthernet 1/0/52
105 | SJKF-M-POD1-AGG-RUIJIE-N18010X-01-ITC11 | 管理汇聚交换机01(POD1) |  | 5U-16U | C9 | 1404机房 | TenGigabitEthernet 2/7 | SJKF-M-POD1-ACCM-H3C-S5560-06-ITC11 | 管理接入交换机06 |  | 41U | A7 | 1405机房 | TenGigabitEthernet 1/0/51
106 | SJKF-M-POD1-AGG-RUIJIE-N18010X-02-ITC11 | 管理汇聚交换机02(POD1) |  | 5U-16U | D11 | 1404机房 | TenGigabitEthernet 2/7 | SJKF-M-POD1-ACCM-H3C-S5560-06-ITC11 | 管理接入交换机06 |  | 41U | A7 | 1405机房 | TenGigabitEthernet 1/0/52
107 | SJKF-M-POD1-AGG-RUIJIE-N18010X-01-ITC11 | 管理汇聚交换机01(POD1) |  | 5U-16U | C9 | 1404机房 | TenGigabitEthernet 1/8 | SJKF-M-POD1-ACCM-H3C-S5560-07-ITC11 | 管理接入交换机07 |  | 41U | B1 | 1405机房 | TenGigabitEthernet 1/0/51
108 | SJKF-M-POD1-AGG-RUIJIE-N18010X-02-ITC11 | 管理汇聚交换机02(POD1) |  | 5U-16U | D11 | 1404机房 | TenGigabitEthernet 1/8 | SJKF-M-POD1-ACCM-H3C-S5560-07-ITC11 | 管理接入交换机07 |  | 41U | B1 | 1405机房 | TenGigabitEthernet 1/0/52
109 | SJKF-M-POD1-AGG-RUIJIE-N18010X-01-ITC11 | 管理汇聚交换机01(POD1) |  | 5U-16U | C9 | 1404机房 | TenGigabitEthernet 2/8 | SJKF-M-POD1-ACCM-H3C-S5560-08-ITC11 | 管理接入交换机08 |  | 41U | B2 | 1405机房 | TenGigabitEthernet 1/0/51
110 | SJKF-M-POD1-AGG-RUIJIE-N18010X-02-ITC11 | 管理汇聚交换机02(POD1) |  | 5U-16U | D11 | 1404机房 | TenGigabitEthernet 2/8 | SJKF-M-POD1-ACCM-H3C-S5560-08-ITC11 | 管理接入交换机08 |  | 41U | B2 | 1405机房 | TenGigabitEthernet 1/0/52
111 | SJKF-M-POD1-AGG-RUIJIE-N18010X-01-ITC11 | 管理汇聚交换机01(POD1) |  | 5U-16U | C9 | 1404机房 | TenGigabitEthernet 1/9 | SJKF-M-POD1-ACCM-H3C-S5560-09-ITC11 | 管理接入交换机09 |  | 41U | B4 | 1405机房 | TenGigabitEthernet 1/0/51
112 | SJKF-M-POD1-AGG-RUIJIE-N18010X-02-ITC11 | 管理汇聚交换机02(POD1) |  | 5U-16U | D11 | 1404机房 | TenGigabitEthernet 1/9 | SJKF-M-POD1-ACCM-H3C-S5560-09-ITC11 | 管理接入交换机09 |  | 41U | B4 | 1405机房 | TenGigabitEthernet 1/0/52
113 | SJKF-M-POD1-AGG-RUIJIE-N18010X-01-ITC11 | 管理汇聚交换机01(POD1) |  | 5U-16U | C9 | 1404机房 | TenGigabitEthernet 2/9 | SJKF-M-POD1-ACCM-H3C-S5560-10-ITC11 | 管理接入交换机10 |  | 41U | B5 | 1405机房 | TenGigabitEthernet 1/0/51
114 | SJKF-M-POD1-AGG-RUIJIE-N18010X-02-ITC11 | 管理汇聚交换机02(POD1) |  | 5U-16U | D11 | 1404机房 | TenGigabitEthernet 2/9 | SJKF-M-POD1-ACCM-H3C-S5560-10-ITC11 | 管理接入交换机10 |  | 41U | B5 | 1405机房 | TenGigabitEthernet 1/0/52
115 | SJKF-M-POD1-AGG-RUIJIE-N18010X-01-ITC11 | 管理汇聚交换机01(POD1) |  | 5U-16U | C9 | 1404机房 | TenGigabitEthernet 1/10 | SJKF-M-POD1-ACCM-H3C-S5560-11-ITC11 | 管理接入交换机11 |  | 41U | C1 | 1405机房 | TenGigabitEthernet 1/0/51
116 | SJKF-M-POD1-AGG-RUIJIE-N18010X-02-ITC11 | 管理汇聚交换机02(POD1) |  | 5U-16U | D11 | 1404机房 | TenGigabitEthernet 1/10 | SJKF-M-POD1-ACCM-H3C-S5560-11-ITC11 | 管理接入交换机11 |  | 41U | C1 | 1405机房 | TenGigabitEthernet 1/0/52
117 | SJKF-M-POD1-AGG-RUIJIE-N18010X-01-ITC11 | 管理汇聚交换机01(POD1) |  | 5U-16U | C9 | 1404机房 | TenGigabitEthernet 2/10 | SJKF-M-POD1-ACCM-H3C-S5560-12-ITC11 | 管理接入交换机12 |  | 41U | C2 | 1405机房 | TenGigabitEthernet 1/0/51
118 | SJKF-M-POD1-AGG-RUIJIE-N18010X-02-ITC11 | 管理汇聚交换机02(POD1) |  | 5U-16U | D11 | 1404机房 | TenGigabitEthernet 2/10 | SJKF-M-POD1-ACCM-H3C-S5560-12-ITC11 | 管理接入交换机12 |  | 41U | C2 | 1405机房 | TenGigabitEthernet 1/0/52
119 | SJKF-M-POD1-AGG-RUIJIE-N18010X-01-ITC11 | 管理汇聚交换机01(POD1) |  | 5U-16U | C9 | 1404机房 | TenGigabitEthernet 1/11 | SJKF-M-POD1-ACCM-H3C-S5560-13-ITC11 | 管理接入交换机13 |  | 41U | C3 | 1405机房 | TenGigabitEthernet 1/0/51
120 | SJKF-M-POD1-AGG-RUIJIE-N18010X-02-ITC11 | 管理汇聚交换机02(POD1) |  | 5U-16U | D11 | 1404机房 | TenGigabitEthernet 1/11 | SJKF-M-POD1-ACCM-H3C-S5560-13-ITC11 | 管理接入交换机13 |  | 41U | C3 | 1405机房 | TenGigabitEthernet 1/0/52
121 | SJKF-M-POD1-AGG-RUIJIE-N18010X-01-ITC11 | 管理汇聚交换机01(POD1) |  | 5U-16U | C9 | 1404机房 | TenGigabitEthernet 2/11 | SJKF-M-POD1-ACCM-H3C-S5560-14-ITC11 | 管理接入交换机14 |  | 41U | C4 | 1405机房 | TenGigabitEthernet 1/0/51
122 | SJKF-M-POD1-AGG-RUIJIE-N18010X-02-ITC11 | 管理汇聚交换机02(POD1) |  | 5U-16U | D11 | 1404机房 | TenGigabitEthernet 2/11 | SJKF-M-POD1-ACCM-H3C-S5560-14-ITC11 | 管理接入交换机14 |  | 41U | C4 | 1405机房 | TenGigabitEthernet 1/0/52
123 | SJKF-M-POD1-AGG-RUIJIE-N18010X-01-ITC11 | 管理汇聚交换机01(POD1) |  | 5U-16U | C9 | 1404机房 | TenGigabitEthernet 1/12 | SJKF-M-POD1-ACCM-H3C-S5560-15-ITC11 | 管理接入交换机15 |  | 41U | C6 | 1405机房 | TenGigabitEthernet 1/0/51
124 | SJKF-M-POD1-AGG-RUIJIE-N18010X-02-ITC11 | 管理汇聚交换机02(POD1) |  | 5U-16U | D11 | 1404机房 | TenGigabitEthernet 1/12 | SJKF-M-POD1-ACCM-H3C-S5560-15-ITC11 | 管理接入交换机15 |  | 41U | C6 | 1405机房 | TenGigabitEthernet 1/0/52
125 | SJKF-M-POD1-AGG-RUIJIE-N18010X-01-ITC11 | 管理汇聚交换机01(POD1) |  | 5U-16U | C9 | 1404机房 | TenGigabitEthernet 2/12 | SJKF-M-POD1-ACCM-H3C-S5560-16-ITC11 | 管理接入交换机16 |  | 41U | C7 | 1405机房 | TenGigabitEthernet 1/0/51
126 | SJKF-M-POD1-AGG-RUIJIE-N18010X-02-ITC11 | 管理汇聚交换机02(POD1) |  | 5U-16U | D11 | 1404机房 | TenGigabitEthernet 2/12 | SJKF-M-POD1-ACCM-H3C-S5560-16-ITC11 | 管理接入交换机16 |  | 41U | C7 | 1405机房 | TenGigabitEthernet 1/0/52
127 | SJKF-M-POD1-AGG-RUIJIE-N18010X-01-ITC11 | 管理汇聚交换机01(POD1) |  | 5U-16U | C9 | 1404机房 | TenGigabitEthernet 1/13 | SJKF-M-POD1-ACCM-H3C-S5560-17-ITC11 | 管理接入交换机17 |  | 41U | D1 | 1405机房 | TenGigabitEthernet 1/0/51
128 | SJKF-M-POD1-AGG-RUIJIE-N18010X-02-ITC11 | 管理汇聚交换机02(POD1) |  | 5U-16U | D11 | 1404机房 | TenGigabitEthernet 1/13 | SJKF-M-POD1-ACCM-H3C-S5560-17-ITC11 | 管理接入交换机17 |  | 41U | D1 | 1405机房 | TenGigabitEthernet 1/0/52
129 | SJKF-M-POD1-AGG-RUIJIE-N18010X-01-ITC11 | 管理汇聚交换机01(POD1) |  | 5U-16U | C9 | 1404机房 | TenGigabitEthernet 2/13 | SJKF-M-POD1-ACCM-H3C-S5560-18-ITC11 | 管理接入交换机18 |  | 41U | D2 | 1405机房 | TenGigabitEthernet 1/0/51
130 | SJKF-M-POD1-AGG-RUIJIE-N18010X-02-ITC11 | 管理汇聚交换机02(POD1) |  | 5U-16U | D11 | 1404机房 | TenGigabitEthernet 2/13 | SJKF-M-POD1-ACCM-H3C-S5560-18-ITC11 | 管理接入交换机18 |  | 41U | D2 | 1405机房 | TenGigabitEthernet 1/0/52
131 | SJKF-M-POD1-AGG-RUIJIE-N18010X-01-ITC11 | 管理汇聚交换机01(POD1) |  | 5U-16U | C9 | 1404机房 | TenGigabitEthernet 1/14 | SJKF-M-POD1-ACCM-H3C-S5560-19-ITC11 | 管理接入交换机19 |  | 41U | D3 | 1405机房 | TenGigabitEthernet 1/0/51
132 | SJKF-M-POD1-AGG-RUIJIE-N18010X-02-ITC11 | 管理汇聚交换机02(POD1) |  | 5U-16U | D11 | 1404机房 | TenGigabitEthernet 1/14 | SJKF-M-POD1-ACCM-H3C-S5560-19-ITC11 | 管理接入交换机19 |  | 41U | D3 | 1405机房 | TenGigabitEthernet 1/0/52
133 | SJKF-M-POD1-AGG-RUIJIE-N18010X-01-ITC11 | 管理汇聚交换机01(POD1) |  | 5U-16U | C9 | 1404机房 | TenGigabitEthernet 2/14 | SJKF-M-POD1-ACCM-H3C-S5560-20-ITC11 | 管理接入交换机20 |  | 41U | D4 | 1405机房 | TenGigabitEthernet 1/0/51
134 | SJKF-M-POD1-AGG-RUIJIE-N18010X-02-ITC11 | 管理汇聚交换机02(POD1) |  | 5U-16U | D11 | 1404机房 | TenGigabitEthernet 2/14 | SJKF-M-POD1-ACCM-H3C-S5560-20-ITC11 | 管理接入交换机20 |  | 41U | D4 | 1405机房 | TenGigabitEthernet 1/0/52
135 | SJKF-M-POD1-AGG-RUIJIE-N18010X-01-ITC11 | 管理汇聚交换机01(POD1) |  | 5U-16U | C9 | 1404机房 | TenGigabitEthernet 1/15 | SJKF-M-POD1-ACCM-H3C-S5560-21-ITC11 | 管理接入交换机21 |  | 41U | D6 | 1405机房 | TenGigabitEthernet 1/0/51
136 | SJKF-M-POD1-AGG-RUIJIE-N18010X-02-ITC11 | 管理汇聚交换机02(POD1) |  | 5U-16U | D11 | 1404机房 | TenGigabitEthernet 1/15 | SJKF-M-POD1-ACCM-H3C-S5560-21-ITC11 | 管理接入交换机21 |  | 41U | D6 | 1405机房 | TenGigabitEthernet 1/0/52
137 | SJKF-M-POD1-AGG-RUIJIE-N18010X-01-ITC11 | 管理汇聚交换机01(POD1) |  | 5U-16U | C9 | 1404机房 | TenGigabitEthernet 2/15 | SJKF-M-POD1-ACCM-H3C-S5560-22-ITC11 | 管理接入交换机22 |  | 41U | D7 | 1405机房 | TenGigabitEthernet 1/0/51
138 | SJKF-M-POD1-AGG-RUIJIE-N18010X-02-ITC11 | 管理汇聚交换机02(POD1) |  | 5U-16U | D11 | 1404机房 | TenGigabitEthernet 2/15 | SJKF-M-POD1-ACCM-H3C-S5560-22-ITC11 | 管理接入交换机22 |  | 41U | D7 | 1405机房 | TenGigabitEthernet 1/0/52
139 | SJKF-M-POD1-AGG-RUIJIE-N18010X-01-ITC11 | 管理汇聚交换机01(POD1) |  | 5U-16U | C9 | 1404机房 | TenGigabitEthernet 1/17 | SJKF-M-POD1-ACCM-H3C-S5560-23-ITC11 | 管理接入交换机23 |  | 41U | A1 | 1404机房 | TenGigabitEthernet 1/0/51
140 | SJKF-M-POD1-AGG-RUIJIE-N18010X-02-ITC11 | 管理汇聚交换机02(POD1) |  | 5U-16U | D11 | 1404机房 | TenGigabitEthernet 1/17 | SJKF-M-POD1-ACCM-H3C-S5560-23-ITC11 | 管理接入交换机23 |  | 41U | A1 | 1404机房 | TenGigabitEthernet 1/0/52
141 | SJKF-M-POD1-AGG-RUIJIE-N18010X-01-ITC11 | 管理汇聚交换机01(POD1) |  | 5U-16U | C9 | 1404机房 | TenGigabitEthernet 2/17 | SJKF-M-POD1-ACCM-H3C-S5560-24-ITC11 | 管理接入交换机24 |  | 41U | A2 | 1404机房 | TenGigabitEthernet 1/0/51
142 | SJKF-M-POD1-AGG-RUIJIE-N18010X-02-ITC11 | 管理汇聚交换机02(POD1) |  | 5U-16U | D11 | 1404机房 | TenGigabitEthernet 2/17 | SJKF-M-POD1-ACCM-H3C-S5560-24-ITC11 | 管理接入交换机24 |  | 41U | A2 | 1404机房 | TenGigabitEthernet 1/0/52
143 | SJKF-M-POD1-AGG-RUIJIE-N18010X-01-ITC11 | 管理汇聚交换机01(POD1) |  | 5U-16U | C9 | 1404机房 | TenGigabitEthernet 1/18 | SJKF-M-POD1-ACCM-H3C-S5560-25-ITC11 | 管理接入交换机25 |  | 41U | A4 | 1404机房 | TenGigabitEthernet 1/0/51
144 | SJKF-M-POD1-AGG-RUIJIE-N18010X-02-ITC11 | 管理汇聚交换机02(POD1) |  | 5U-16U | D11 | 1404机房 | TenGigabitEthernet 1/18 | SJKF-M-POD1-ACCM-H3C-S5560-25-ITC11 | 管理接入交换机25 |  | 41U | A4 | 1404机房 | TenGigabitEthernet 1/0/52
145 | SJKF-M-POD1-AGG-RUIJIE-N18010X-01-ITC11 | 管理汇聚交换机01(POD1) |  | 5U-16U | C9 | 1404机房 | TenGigabitEthernet 2/18 | SJKF-M-POD1-ACCM-H3C-S5560-26-ITC11 | 管理接入交换机26 |  | 41U | A5 | 1404机房 | TenGigabitEthernet 1/0/51
146 | SJKF-M-POD1-AGG-RUIJIE-N18010X-02-ITC11 | 管理汇聚交换机02(POD1) |  | 5U-16U | D11 | 1404机房 | TenGigabitEthernet 2/18 | SJKF-M-POD1-ACCM-H3C-S5560-26-ITC11 | 管理接入交换机26 |  | 41U | A5 | 1404机房 | TenGigabitEthernet 1/0/52
147 | SJKF-M-POD1-AGG-RUIJIE-N18010X-01-ITC11 | 管理汇聚交换机01(POD1) |  | 5U-16U | C9 | 1404机房 | TenGigabitEthernet 1/19 | SJKF-M-POD1-ACCM-H3C-S5560-27-ITC11 | 管理接入交换机27 |  | 41U | A6 | 1404机房 | TenGigabitEthernet 1/0/51
148 | SJKF-M-POD1-AGG-RUIJIE-N18010X-02-ITC11 | 管理汇聚交换机02(POD1) |  | 5U-16U | D11 | 1404机房 | TenGigabitEthernet 1/19 | SJKF-M-POD1-ACCM-H3C-S5560-27-ITC11 | 管理接入交换机27 |  | 41U | A6 | 1404机房 | TenGigabitEthernet 1/0/52
149 | SJKF-M-POD1-AGG-RUIJIE-N18010X-01-ITC11 | 管理汇聚交换机01(POD1) |  | 5U-16U | C9 | 1404机房 | TenGigabitEthernet 2/19 | SJKF-M-POD1-ACCM-H3C-S5560-28-ITC11 | 管理接入交换机28 |  | 41U | A7 | 1404机房 | TenGigabitEthernet 1/0/51
150 | SJKF-M-POD1-AGG-RUIJIE-N18010X-02-ITC11 | 管理汇聚交换机02(POD1) |  | 5U-16U | D11 | 1404机房 | TenGigabitEthernet 2/19 | SJKF-M-POD1-ACCM-H3C-S5560-28-ITC11 | 管理接入交换机28 |  | 41U | A7 | 1404机房 | TenGigabitEthernet 1/0/52
151 | SJKF-M-POD1-AGG-RUIJIE-N18010X-01-ITC11 | 管理汇聚交换机01(POD1) |  | 5U-16U | C9 | 1404机房 | TenGigabitEthernet 1/20 | SJKF-M-POD1-ACCM-H3C-S5560-29-ITC11 | 管理接入交换机29 |  | 41U | A8 | 1404机房 | TenGigabitEthernet 1/0/51
152 | SJKF-M-POD1-AGG-RUIJIE-N18010X-02-ITC11 | 管理汇聚交换机02(POD1) |  | 5U-16U | D11 | 1404机房 | TenGigabitEthernet 1/20 | SJKF-M-POD1-ACCM-H3C-S5560-29-ITC11 | 管理接入交换机29 |  | 41U | A8 | 1404机房 | TenGigabitEthernet 1/0/52
153 | SJKF-M-POD1-AGG-RUIJIE-N18010X-01-ITC11 | 管理汇聚交换机01(POD1) |  | 5U-16U | C9 | 1404机房 | TenGigabitEthernet 2/20 | SJKF-M-POD1-ACCM-H3C-S5560-30-ITC11 | 管理接入交换机30 |  | 41U | A9 | 1404机房 | TenGigabitEthernet 1/0/51
154 | SJKF-M-POD1-AGG-RUIJIE-N18010X-02-ITC11 | 管理汇聚交换机02(POD1) |  | 5U-16U | D11 | 1404机房 | TenGigabitEthernet 2/20 | SJKF-M-POD1-ACCM-H3C-S5560-30-ITC11 | 管理接入交换机30 |  | 41U | A9 | 1404机房 | TenGigabitEthernet 1/0/52
155 | SJKF-M-POD1-AGG-RUIJIE-N18010X-01-ITC11 | 管理汇聚交换机01(POD1) |  | 5U-16U | C9 | 1404机房 | TenGigabitEthernet 1/21 | SJKF-M-POD1-ACCM-H3C-S5560-31-ITC11 | 管理接入交换机31 |  | 41U | B2 | 1404机房 | TenGigabitEthernet 1/0/51
156 | SJKF-M-POD1-AGG-RUIJIE-N18010X-02-ITC11 | 管理汇聚交换机02(POD1) |  | 5U-16U | D11 | 1404机房 | TenGigabitEthernet 1/21 | SJKF-M-POD1-ACCM-H3C-S5560-31-ITC11 | 管理接入交换机31 |  | 41U | B2 | 1404机房 | TenGigabitEthernet 1/0/52
157 | SJKF-M-POD1-AGG-RUIJIE-N18010X-01-ITC11 | 管理汇聚交换机01(POD1) |  | 5U-16U | C9 | 1404机房 | TenGigabitEthernet 2/21 | SJKF-M-POD1-ACCM-H3C-S5560-32-ITC11 | 管理接入交换机32 |  | 41U | B3 | 1404机房 | TenGigabitEthernet 1/0/51
158 | SJKF-M-POD1-AGG-RUIJIE-N18010X-02-ITC11 | 管理汇聚交换机02(POD1) |  | 5U-16U | D11 | 1404机房 | TenGigabitEthernet 2/21 | SJKF-M-POD1-ACCM-H3C-S5560-32-ITC11 | 管理接入交换机32 |  | 41U | B3 | 1404机房 | TenGigabitEthernet 1/0/52
159 | SJKF-M-POD1-AGG-RUIJIE-N18010X-01-ITC11 | 管理汇聚交换机01(POD1) |  | 5U-16U | C9 | 1404机房 | TenGigabitEthernet 1/22 | SJKF-M-POD1-ACCM-H3C-S5560-33-ITC11 | 管理接入交换机33 |  | 41U | B4 | 1404机房 | TenGigabitEthernet 1/0/51
160 | SJKF-M-POD1-AGG-RUIJIE-N18010X-02-ITC11 | 管理汇聚交换机02(POD1) |  | 5U-16U | D11 | 1404机房 | TenGigabitEthernet 1/22 | SJKF-M-POD1-ACCM-H3C-S5560-33-ITC11 | 管理接入交换机33 |  | 41U | B4 | 1404机房 | TenGigabitEthernet 1/0/52
161 | SJKF-M-POD1-AGG-RUIJIE-N18010X-01-ITC11 | 管理汇聚交换机01(POD1) |  | 5U-16U | C9 | 1404机房 | TenGigabitEthernet 2/22 | SJKF-M-POD1-ACCM-H3C-S5560-34-ITC11 | 管理接入交换机34 |  | 41U | B5 | 1404机房 | TenGigabitEthernet 1/0/51
162 | SJKF-M-POD1-AGG-RUIJIE-N18010X-02-ITC11 | 管理汇聚交换机02(POD1) |  | 5U-16U | D11 | 1404机房 | TenGigabitEthernet 2/22 | SJKF-M-POD1-ACCM-H3C-S5560-34-ITC11 | 管理接入交换机34 |  | 41U | B5 | 1404机房 | TenGigabitEthernet 1/0/52
163 | SJKF-M-POD1-AGG-RUIJIE-N18010X-01-ITC11 | 管理汇聚交换机01(POD1) |  | 5U-16U | C9 | 1404机房 | TenGigabitEthernet 1/23 | SJKF-M-POD1-ACCM-H3C-S5560-35-ITC11 | 管理接入交换机35 |  | 41U | B6 | 1404机房 | TenGigabitEthernet 1/0/51
164 | SJKF-M-POD1-AGG-RUIJIE-N18010X-02-ITC11 | 管理汇聚交换机02(POD1) |  | 5U-16U | D11 | 1404机房 | TenGigabitEthernet 1/23 | SJKF-M-POD1-ACCM-H3C-S5560-35-ITC11 | 管理接入交换机35 |  | 41U | B6 | 1404机房 | TenGigabitEthernet 1/0/52
165 | SJKF-M-POD1-AGG-RUIJIE-N18010X-01-ITC11 | 管理汇聚交换机01(POD1) |  | 5U-16U | C9 | 1404机房 | TenGigabitEthernet 2/23 | SJKF-M-POD1-ACCM-H3C-S5560-36-ITC11 | 管理接入交换机36 |  | 41U | B7 | 1404机房 | TenGigabitEthernet 1/0/51
166 | SJKF-M-POD1-AGG-RUIJIE-N18010X-02-ITC11 | 管理汇聚交换机02(POD1) |  | 5U-16U | D11 | 1404机房 | TenGigabitEthernet 2/23 | SJKF-M-POD1-ACCM-H3C-S5560-36-ITC11 | 管理接入交换机36 |  | 41U | B7 | 1404机房 | TenGigabitEthernet 1/0/52
167 | SJKF-M-POD1-AGG-RUIJIE-N18010X-01-ITC11 | 管理汇聚交换机01(POD1) |  | 5U-16U | C9 | 1404机房 | TenGigabitEthernet 1/24 | SJKF-M-POD1-ACCM-H3C-S5560-37-ITC11 | 管理接入交换机37 |  | 41U | B9 | 1404机房 | TenGigabitEthernet 1/0/51
168 | SJKF-M-POD1-AGG-RUIJIE-N18010X-02-ITC11 | 管理汇聚交换机02(POD1) |  | 5U-16U | D11 | 1404机房 | TenGigabitEthernet 1/24 | SJKF-M-POD1-ACCM-H3C-S5560-37-ITC11 | 管理接入交换机37 |  | 41U | B9 | 1404机房 | TenGigabitEthernet 1/0/52
169 | SJKF-M-POD1-AGG-RUIJIE-N18010X-01-ITC11 | 管理汇聚交换机01(POD1) |  | 5U-16U | C9 | 1404机房 | TenGigabitEthernet 2/24 | SJKF-M-POD1-ACCM-H3C-S5560-38-ITC11 | 管理接入交换机38 |  | 41U | B10 | 1404机房 | TenGigabitEthernet 1/0/51
170 | SJKF-M-POD1-AGG-RUIJIE-N18010X-02-ITC11 | 管理汇聚交换机02(POD1) |  | 5U-16U | D11 | 1404机房 | TenGigabitEthernet 2/24 | SJKF-M-POD1-ACCM-H3C-S5560-38-ITC11 | 管理接入交换机38 |  | 41U | B10 | 1404机房 | TenGigabitEthernet 1/0/52
171 | SJKF-M-POD1-AGG-RUIJIE-N18010X-01-ITC11 | 管理汇聚交换机01(POD1) |  | 5U-16U | C9 | 1404机房 | TenGigabitEthernet 1/25 | SJKF-M-POD1-ACCM-H3C-S5560-39-ITC11 | 管理接入交换机39 |  | 41U | E1 | 1404机房 | TenGigabitEthernet 1/0/51
172 | SJKF-M-POD1-AGG-RUIJIE-N18010X-02-ITC11 | 管理汇聚交换机02(POD1) |  | 5U-16U | D11 | 1404机房 | TenGigabitEthernet 1/25 | SJKF-M-POD1-ACCM-H3C-S5560-39-ITC11 | 管理接入交换机39 |  | 41U | E1 | 1404机房 | TenGigabitEthernet 1/0/52
173 | SJKF-M-POD1-AGG-RUIJIE-N18010X-01-ITC11 | 管理汇聚交换机01(POD1) |  | 5U-16U | C9 | 1404机房 | TenGigabitEthernet 2/25 | SJKF-M-POD1-ACCM-H3C-S5560-40-ITC11 | 管理接入交换机40 |  | 41U | E2 | 1404机房 | TenGigabitEthernet 1/0/51
174 | SJKF-M-POD1-AGG-RUIJIE-N18010X-02-ITC11 | 管理汇聚交换机02(POD1) |  | 5U-16U | D11 | 1404机房 | TenGigabitEthernet 2/25 | SJKF-M-POD1-ACCM-H3C-S5560-40-ITC11 | 管理接入交换机40 |  | 41U | E2 | 1404机房 | TenGigabitEthernet 1/0/52
175 | SJKF-M-POD1-AGG-RUIJIE-N18010X-01-ITC11 | 管理汇聚交换机01(POD1) |  | 5U-16U | C9 | 1404机房 | TenGigabitEthernet 1/26 | SJKF-M-POD1-ACCM-H3C-S5560-41-ITC11 | 管理接入交换机41 |  | 41U | E3 | 1404机房 | TenGigabitEthernet 1/0/51
176 | SJKF-M-POD1-AGG-RUIJIE-N18010X-02-ITC11 | 管理汇聚交换机02(POD1) |  | 5U-16U | D11 | 1404机房 | TenGigabitEthernet 1/26 | SJKF-M-POD1-ACCM-H3C-S5560-41-ITC11 | 管理接入交换机41 |  | 41U | E3 | 1404机房 | TenGigabitEthernet 1/0/52
177 | SJKF-M-POD1-AGG-RUIJIE-N18010X-01-ITC11 | 管理汇聚交换机01(POD1) |  | 5U-16U | C9 | 1404机房 | TenGigabitEthernet 2/26 | SJKF-M-POD1-ACCM-H3C-S5560-42-ITC11 | 管理接入交换机42 |  | 41U | E4 | 1404机房 | TenGigabitEthernet 1/0/51
178 | SJKF-M-POD1-AGG-RUIJIE-N18010X-02-ITC11 | 管理汇聚交换机02(POD1) |  | 5U-16U | D11 | 1404机房 | TenGigabitEthernet 2/26 | SJKF-M-POD1-ACCM-H3C-S5560-42-ITC11 | 管理接入交换机42 |  | 41U | E4 | 1404机房 | TenGigabitEthernet 1/0/52
179 | SJKF-M-POD1-AGG-RUIJIE-N18010X-01-ITC11 | 管理汇聚交换机01(POD1) |  | 5U-16U | C9 | 1404机房 | TenGigabitEthernet 1/27 | SJKF-M-POD1-ACCM-H3C-S5560-43-ITC11 | 管理接入交换机43 |  | 43U | E5 | 1404机房 | TenGigabitEthernet 1/0/51
180 | SJKF-M-POD1-AGG-RUIJIE-N18010X-02-ITC11 | 管理汇聚交换机02(POD1) |  | 5U-16U | D11 | 1404机房 | TenGigabitEthernet 1/27 | SJKF-M-POD1-ACCM-H3C-S5560-43-ITC11 | 管理接入交换机43 |  | 43U | E5 | 1404机房 | TenGigabitEthernet 1/0/52
181 | SJKF-M-POD1-AGG-RUIJIE-N18010X-01-ITC11 | 管理汇聚交换机01(POD1) |  | 5U-16U | C9 | 1404机房 | TenGigabitEthernet 2/27 | SJKF-M-POD1-ACCM-H3C-S5560-44-ITC11 | 管理接入交换机44 |  | 43U | E6 | 1404机房 | TenGigabitEthernet 1/0/51
182 | SJKF-M-POD1-AGG-RUIJIE-N18010X-02-ITC11 | 管理汇聚交换机02(POD1) |  | 5U-16U | D11 | 1404机房 | TenGigabitEthernet 2/27 | SJKF-M-POD1-ACCM-H3C-S5560-44-ITC11 | 管理接入交换机44 |  | 43U | E6 | 1404机房 | TenGigabitEthernet 1/0/52
183 | SJKF-M-POD1-AGG-RUIJIE-N18010X-01-ITC11 | 管理汇聚交换机01(POD1) |  | 5U-16U | C9 | 1404机房 | TenGigabitEthernet 1/28 | SJKF-M-POD1-ACCM-H3C-S5560-45-ITC11 | 管理接入交换机45 |  | 41U | E7 | 1404机房 | TenGigabitEthernet 1/0/51
184 | SJKF-M-POD1-AGG-RUIJIE-N18010X-02-ITC11 | 管理汇聚交换机02(POD1) |  | 5U-16U | D11 | 1404机房 | TenGigabitEthernet 1/28 | SJKF-M-POD1-ACCM-H3C-S5560-45-ITC11 | 管理接入交换机45 |  | 41U | E7 | 1404机房 | TenGigabitEthernet 1/0/52
185 | SJKF-M-POD1-AGG-RUIJIE-N18010X-01-ITC11 | 管理汇聚交换机01(POD1) |  | 5U-16U | C9 | 1404机房 | TenGigabitEthernet 2/28 | SJKF-M-POD1-ACCM-H3C-S5560-46-ITC11 | 管理接入交换机46 |  | 41U | E8 | 1404机房 | TenGigabitEthernet 1/0/51
186 | SJKF-M-POD1-AGG-RUIJIE-N18010X-02-ITC11 | 管理汇聚交换机02(POD1) |  | 5U-16U | D11 | 1404机房 | TenGigabitEthernet 2/28 | SJKF-M-POD1-ACCM-H3C-S5560-46-ITC11 | 管理接入交换机46 |  | 41U | E8 | 1404机房 | TenGigabitEthernet 1/0/52
187 | SJKF-M-POD1-AGG-RUIJIE-N18010X-01-ITC11 | 管理汇聚交换机01(POD1) |  | 5U-16U | C9 | 1404机房 | TenGigabitEthernet 1/29 | SJKF-M-POD1-ACCM-H3C-S5560-47-ITC11 | 管理接入交换机47 |  | 41U | F2 | 1404机房 | TenGigabitEthernet 1/0/51
188 | SJKF-M-POD1-AGG-RUIJIE-N18010X-02-ITC11 | 管理汇聚交换机02(POD1) |  | 5U-16U | D11 | 1404机房 | TenGigabitEthernet 1/29 | SJKF-M-POD1-ACCM-H3C-S5560-47-ITC11 | 管理接入交换机47 |  | 41U | F2 | 1404机房 | TenGigabitEthernet 1/0/52
189 | SJKF-M-POD1-AGG-RUIJIE-N18010X-01-ITC11 | 管理汇聚交换机01(POD1) |  | 5U-16U | C9 | 1404机房 | TenGigabitEthernet 2/29 | SJKF-M-POD1-ACCM-H3C-S5560-48-ITC11 | 管理接入交换机48 |  | 41U | F3 | 1404机房 | TenGigabitEthernet 1/0/51
190 | SJKF-M-POD1-AGG-RUIJIE-N18010X-02-ITC11 | 管理汇聚交换机02(POD1) |  | 5U-16U | D11 | 1404机房 | TenGigabitEthernet 2/29 | SJKF-M-POD1-ACCM-H3C-S5560-48-ITC11 | 管理接入交换机48 |  | 41U | F3 | 1404机房 | TenGigabitEthernet 1/0/52
191 | SJKF-M-POD1-AGG-RUIJIE-N18010X-01-ITC11 | 管理汇聚交换机01(POD1) |  | 5U-16U | C9 | 1404机房 | TenGigabitEthernet 1/30 | SJKF-M-POD1-ACCM-H3C-S5560-49-ITC11 | 管理接入交换机49 |  | 43U | F5 | 1404机房 | TenGigabitEthernet 1/0/51
192 | SJKF-M-POD1-AGG-RUIJIE-N18010X-02-ITC11 | 管理汇聚交换机02(POD1) |  | 5U-16U | D11 | 1404机房 | TenGigabitEthernet 1/30 | SJKF-M-POD1-ACCM-H3C-S5560-49-ITC11 | 管理接入交换机49 |  | 43U | F5 | 1404机房 | TenGigabitEthernet 1/0/52
193 | SJKF-M-POD1-AGG-RUIJIE-N18010X-01-ITC11 | 管理汇聚交换机01(POD1) |  | 5U-16U | C9 | 1404机房 | TenGigabitEthernet 2/30 | SJKF-M-POD1-ACCM-H3C-S5560-50-ITC11 | 管理接入交换机50 |  | 43U | F6 | 1404机房 | TenGigabitEthernet 1/0/51
194 | SJKF-M-POD1-AGG-RUIJIE-N18010X-02-ITC11 | 管理汇聚交换机02(POD1) |  | 5U-16U | D11 | 1404机房 | TenGigabitEthernet 2/30 | SJKF-M-POD1-ACCM-H3C-S5560-50-ITC11 | 管理接入交换机50 |  | 43U | F6 | 1404机房 | TenGigabitEthernet 1/0/52
195 | SJKF-M-POD1-AGG-RUIJIE-N18010X-01-ITC11 | 管理汇聚交换机01(POD1) |  | 5U-16U | C9 | 1404机房 | TenGigabitEthernet 1/31 | SJKF-M-POD1-ACCM-H3C-S5560-51-ITC11 | 管理接入交换机51 |  | 41U | G2 | 1404机房 | TenGigabitEthernet 1/0/51
196 | SJKF-M-POD1-AGG-RUIJIE-N18010X-02-ITC11 | 管理汇聚交换机02(POD1) |  | 5U-16U | D11 | 1404机房 | TenGigabitEthernet 1/31 | SJKF-M-POD1-ACCM-H3C-S5560-51-ITC11 | 管理接入交换机51 |  | 41U | G2 | 1404机房 | TenGigabitEthernet 1/0/52
197 | SJKF-M-POD1-AGG-RUIJIE-N18010X-01-ITC11 | 管理汇聚交换机01(POD1) |  | 5U-16U | C9 | 1404机房 | TenGigabitEthernet 2/31 | SJKF-M-POD1-ACCM-H3C-S5560-52-ITC11 | 管理接入交换机52 |  | 41U | G3 | 1404机房 | TenGigabitEthernet 1/0/51
198 | SJKF-M-POD1-AGG-RUIJIE-N18010X-02-ITC11 | 管理汇聚交换机02(POD1) |  | 5U-16U | D11 | 1404机房 | TenGigabitEthernet 2/31 | SJKF-M-POD1-ACCM-H3C-S5560-52-ITC11 | 管理接入交换机52 |  | 41U | G3 | 1404机房 | TenGigabitEthernet 1/0/52
199 | SJKF-M-POD1-AGG-RUIJIE-N18010X-01-ITC11 | 管理汇聚交换机01(POD1) |  | 5U-16U | C9 | 1404机房 | TenGigabitEthernet 1/32 | SJKF-M-POD1-ACCM-H3C-S5560-53-ITC11 | 管理接入交换机53 |  | 41U | G7 | 1404机房 | TenGigabitEthernet 1/0/51
200 | SJKF-M-POD1-AGG-RUIJIE-N18010X-02-ITC11 | 管理汇聚交换机02(POD1) |  | 5U-16U | D11 | 1404机房 | TenGigabitEthernet 1/32 | SJKF-M-POD1-ACCM-H3C-S5560-53-ITC11 | 管理接入交换机53 |  | 41U | G7 | 1404机房 | TenGigabitEthernet 1/0/52
201 | SJKF-M-POD1-AGG-RUIJIE-N18010X-01-ITC11 | 管理汇聚交换机01(POD1) |  | 5U-16U | C9 | 1404机房 | TenGigabitEthernet 2/32 | SJKF-M-POD1-ACCM-H3C-S5560-54-ITC11 | 管理接入交换机54 |  | 41U | G8 | 1404机房 | TenGigabitEthernet 1/0/51
202 | SJKF-M-POD1-AGG-RUIJIE-N18010X-02-ITC11 | 管理汇聚交换机02(POD1) |  | 5U-16U | D11 | 1404机房 | TenGigabitEthernet 2/32 | SJKF-M-POD1-ACCM-H3C-S5560-54-ITC11 | 管理接入交换机54 |  | 41U | G8 | 1404机房 | TenGigabitEthernet 1/0/52
203 | SJKF-M-POD1-AGG-RUIJIE-N18010X-01-ITC11 | 管理汇聚交换机01(POD1) |  | 5U-16U | C9 | 1404机房 | TenGigabitEthernet 1/33 | SJKF-M-POD1-ACCM-H3C-S5560-55-ITC11 | 管理接入交换机55 |  | 41U | J3 | 1404机房 | TenGigabitEthernet 1/0/51
204 | SJKF-M-POD1-AGG-RUIJIE-N18010X-02-ITC11 | 管理汇聚交换机02(POD1) |  | 5U-16U | D11 | 1404机房 | TenGigabitEthernet 1/33 | SJKF-M-POD1-ACCM-H3C-S5560-55-ITC11 | 管理接入交换机55 |  | 41U | J3 | 1404机房 | TenGigabitEthernet 1/0/52
205 | SJKF-M-POD1-AGG-RUIJIE-N18010X-01-ITC11 | 管理汇聚交换机01(POD1) |  | 5U-16U | C9 | 1404机房 | TenGigabitEthernet 2/33 | SJKF-M-POD1-ACCM-H3C-S5560-56-ITC11 | 管理接入交换机56 |  | 41U | J4 | 1404机房 | TenGigabitEthernet 1/0/51
206 | SJKF-M-POD1-AGG-RUIJIE-N18010X-02-ITC11 | 管理汇聚交换机02(POD1) |  | 5U-16U | D11 | 1404机房 | TenGigabitEthernet 2/33 | SJKF-M-POD1-ACCM-H3C-S5560-56-ITC11 | 管理接入交换机56 |  | 41U | J4 | 1404机房 | TenGigabitEthernet 1/0/52
207 | SJKF-M-POD1-AGG-RUIJIE-N18010X-01-ITC11 | 管理汇聚交换机01(POD1) |  | 5U-16U | C9 | 1404机房 | TenGigabitEthernet 1/34 | SJKF-M-POD1-ACCM-H3C-S5560-57-ITC11 | 管理接入交换机57 |  | 41U | A3 | 5301机房 | TenGigabitEthernet 1/0/51
208 | SJKF-M-POD1-AGG-RUIJIE-N18010X-02-ITC11 | 管理汇聚交换机02(POD1) |  | 5U-16U | D11 | 1404机房 | TenGigabitEthernet 1/34 | SJKF-M-POD1-ACCM-H3C-S5560-57-ITC11 | 管理接入交换机57 |  | 41U | A3 | 5301机房 | TenGigabitEthernet 1/0/52
209 | SJKF-M-POD1-AGG-RUIJIE-N18010X-01-ITC11 | 管理汇聚交换机01(POD1) |  | 5U-16U | C9 | 1404机房 | TenGigabitEthernet 2/34 | SJKF-M-POD1-ACCM-H3C-S5560-58-ITC11 | 管理接入交换机58 |  | 41U | A4 | 5301机房 | TenGigabitEthernet 1/0/51
210 | SJKF-M-POD1-AGG-RUIJIE-N18010X-02-ITC11 | 管理汇聚交换机02(POD1) |  | 5U-16U | D11 | 1404机房 | TenGigabitEthernet 2/34 | SJKF-M-POD1-ACCM-H3C-S5560-58-ITC11 | 管理接入交换机58 |  | 41U | A4 | 5301机房 | TenGigabitEthernet 1/0/52
211 | SJKF-M-POD1-AGG-RUIJIE-N18010X-01-ITC11 | 管理汇聚交换机01(POD1) |  | 5U-16U | C9 | 1404机房 | TenGigabitEthernet 1/35 | SJKF-M-POD1-ACCM-H3C-S5560-59-ITC11 | 管理接入交换机59 |  | 41U | A10 | 5301机房 | TenGigabitEthernet 1/0/51
212 | SJKF-M-POD1-AGG-RUIJIE-N18010X-02-ITC11 | 管理汇聚交换机02(POD1) |  | 5U-16U | D11 | 1404机房 | TenGigabitEthernet 1/35 | SJKF-M-POD1-ACCM-H3C-S5560-59-ITC11 | 管理接入交换机59 |  | 41U | A10 | 5301机房 | TenGigabitEthernet 1/0/52
213 | SJKF-M-POD1-AGG-RUIJIE-N18010X-01-ITC11 | 管理汇聚交换机01(POD1) |  | 5U-16U | C9 | 1404机房 | TenGigabitEthernet 2/35 | SJKF-M-POD1-ACCM-H3C-S5560-60-ITC11 | 管理接入交换机60 |  | 41U | A11 | 5301机房 | TenGigabitEthernet 1/0/51
214 | SJKF-M-POD1-AGG-RUIJIE-N18010X-02-ITC11 | 管理汇聚交换机02(POD1) |  | 5U-16U | D11 | 1404机房 | TenGigabitEthernet 2/35 | SJKF-M-POD1-ACCM-H3C-S5560-60-ITC11 | 管理接入交换机60 |  | 41U | A11 | 5301机房 | TenGigabitEthernet 1/0/52
215 | SJKF-M-POD1-AGG-RUIJIE-N18010X-01-ITC11 | 管理汇聚交换机01(POD1) |  | 5U-16U | C9 | 1404机房 | TenGigabitEthernet 1/36 | SJKF-M-POD1-ACCM-H3C-S5560-61-ITC11 | 管理接入交换机61 |  | 41U | A17 | 5301机房 | TenGigabitEthernet 1/0/51
216 | SJKF-M-POD1-AGG-RUIJIE-N18010X-02-ITC11 | 管理汇聚交换机02(POD1) |  | 5U-16U | D11 | 1404机房 | TenGigabitEthernet 1/36 | SJKF-M-POD1-ACCM-H3C-S5560-61-ITC11 | 管理接入交换机61 |  | 41U | A17 | 5301机房 | TenGigabitEthernet 1/0/52
217 | SJKF-M-POD1-AGG-RUIJIE-N18010X-01-ITC11 | 管理汇聚交换机01(POD1) |  | 5U-16U | C9 | 1404机房 | TenGigabitEthernet 2/36 | SJKF-M-POD1-ACCM-H3C-S5560-62-ITC11 | 管理接入交换机62 |  | 41U | A18 | 5301机房 | TenGigabitEthernet 1/0/51
218 | SJKF-M-POD1-AGG-RUIJIE-N18010X-02-ITC11 | 管理汇聚交换机02(POD1) |  | 5U-16U | D11 | 1404机房 | TenGigabitEthernet 2/36 | SJKF-M-POD1-ACCM-H3C-S5560-62-ITC11 | 管理接入交换机62 |  | 41U | A18 | 5301机房 | TenGigabitEthernet 1/0/52
219 | SJKF-M-POD1-AGG-RUIJIE-N18010X-01-ITC11 | 管理汇聚交换机01(POD1) |  | 5U-16U | C9 | 1404机房 | TenGigabitEthernet 1/37 | SJKF-M-POD1-ACCM-H3C-S5560-63-ITC11 | 管理接入交换机63 |  | 41U | A23 | 5301机房 | TenGigabitEthernet 1/0/51
220 | SJKF-M-POD1-AGG-RUIJIE-N18010X-02-ITC11 | 管理汇聚交换机02(POD1) |  | 5U-16U | D11 | 1404机房 | TenGigabitEthernet 1/37 | SJKF-M-POD1-ACCM-H3C-S5560-63-ITC11 | 管理接入交换机63 |  | 41U | A23 | 5301机房 | TenGigabitEthernet 1/0/52
221 | SJKF-M-POD1-AGG-RUIJIE-N18010X-01-ITC11 | 管理汇聚交换机01(POD1) |  | 5U-16U | C9 | 1404机房 | TenGigabitEthernet 2/37 | SJKF-M-POD1-ACCM-H3C-S5560-64-ITC11 | 管理接入交换机64 |  | 41U | A24 | 5301机房 | TenGigabitEthernet 1/0/51
222 | SJKF-M-POD1-AGG-RUIJIE-N18010X-02-ITC11 | 管理汇聚交换机02(POD1) |  | 5U-16U | D11 | 1404机房 | TenGigabitEthernet 2/37 | SJKF-M-POD1-ACCM-H3C-S5560-64-ITC11 | 管理接入交换机64 |  | 41U | A24 | 5301机房 | TenGigabitEthernet 1/0/52
223 | SJKF-M-POD1-AGG-RUIJIE-N18010X-01-ITC11 | 管理汇聚交换机01(POD1) |  | 5U-16U | C9 | 1404机房 | TenGigabitEthernet 1/38 | SJKF-M-POD1-ACCM-H3C-S5560-65-ITC11 | 管理接入交换机65 |  | 41U | C18 | 5301机房 | TenGigabitEthernet 1/0/51
224 | SJKF-M-POD1-AGG-RUIJIE-N18010X-02-ITC11 | 管理汇聚交换机02(POD1) |  | 5U-16U | D11 | 1404机房 | TenGigabitEthernet 1/38 | SJKF-M-POD1-ACCM-H3C-S5560-65-ITC11 | 管理接入交换机65 |  | 41U | C18 | 5301机房 | TenGigabitEthernet 1/0/52
225 | SJKF-M-POD1-AGG-RUIJIE-N18010X-01-ITC11 | 管理汇聚交换机01(POD1) |  | 5U-16U | C9 | 1404机房 | TenGigabitEthernet 2/38 | SJKF-M-POD1-ACCM-H3C-S5560-66-ITC11 | 管理接入交换机66 |  | 41U | C19 | 5301机房 | TenGigabitEthernet 1/0/51
226 | SJKF-M-POD1-AGG-RUIJIE-N18010X-02-ITC11 | 管理汇聚交换机02(POD1) |  | 5U-16U | D11 | 1404机房 | TenGigabitEthernet 2/38 | SJKF-M-POD1-ACCM-H3C-S5560-66-ITC11 | 管理接入交换机66 |  | 41U | C19 | 5301机房 | TenGigabitEthernet 1/0/52
227 | SJKF-M-POD1-AGG-RUIJIE-N18010X-01-ITC11 | 管理汇聚交换机01(POD1) |  | 5U-16U | C9 | 1404机房 | TenGigabitEthernet 1/39 | SJKF-M-POD1-ACCM-H3C-S5560-67-ITC11 | 管理接入交换机67 |  | 41U | B13 | 5301机房 | TenGigabitEthernet 1/0/51
228 | SJKF-M-POD1-AGG-RUIJIE-N18010X-02-ITC11 | 管理汇聚交换机02(POD1) |  | 5U-16U | D11 | 1404机房 | TenGigabitEthernet 1/39 | SJKF-M-POD1-ACCM-H3C-S5560-67-ITC11 | 管理接入交换机67 |  | 41U | B13 | 5301机房 | TenGigabitEthernet 1/0/52
229 | SJKF-M-POD1-AGG-RUIJIE-N18010X-01-ITC11 | 管理汇聚交换机01(POD1) |  | 5U-16U | C9 | 1404机房 | TenGigabitEthernet 2/39 | SJKF-M-POD1-ACCM-H3C-S5560-68-ITC11 | 管理接入交换机68 |  | 41U | B14 | 5301机房 | TenGigabitEthernet 1/0/51
230 | SJKF-M-POD1-AGG-RUIJIE-N18010X-02-ITC11 | 管理汇聚交换机02(POD1) |  | 5U-16U | D11 | 1404机房 | TenGigabitEthernet 2/39 | SJKF-M-POD1-ACCM-H3C-S5560-68-ITC11 | 管理接入交换机68 |  | 41U | B14 | 5301机房 | TenGigabitEthernet 1/0/52
231 | SJKF-M-POD1-AGG-RUIJIE-N18010X-01-ITC11 | 管理汇聚交换机01(POD1) |  | 5U-16U | C9 | 1404机房 | TenGigabitEthernet 1/40 | SJKF-M-POD1-ACCM-H3C-S5560-69-ITC11 | 管理接入交换机69 |  | 41U | B20 | 5301机房 | TenGigabitEthernet 1/0/51
232 | SJKF-M-POD1-AGG-RUIJIE-N18010X-02-ITC11 | 管理汇聚交换机02(POD1) |  | 5U-16U | D11 | 1404机房 | TenGigabitEthernet 1/40 | SJKF-M-POD1-ACCM-H3C-S5560-69-ITC11 | 管理接入交换机69 |  | 41U | B20 | 5301机房 | TenGigabitEthernet 1/0/52
233 | SJKF-M-POD1-AGG-RUIJIE-N18010X-01-ITC11 | 管理汇聚交换机01(POD1) |  | 5U-16U | C9 | 1404机房 | TenGigabitEthernet 2/40 | SJKF-M-POD1-ACCM-H3C-S5560-70-ITC11 | 管理接入交换机70 |  | 41U | B21 | 5301机房 | TenGigabitEthernet 1/0/51
234 | SJKF-M-POD1-AGG-RUIJIE-N18010X-02-ITC11 | 管理汇聚交换机02(POD1) |  | 5U-16U | D11 | 1404机房 | TenGigabitEthernet 2/40 | SJKF-M-POD1-ACCM-H3C-S5560-70-ITC11 | 管理接入交换机70 |  | 41U | B21 | 5301机房 | TenGigabitEthernet 1/0/52
235 | SJKF-M-POD1-AGG-RUIJIE-N18010X-01-ITC11 | 管理汇聚交换机01(POD1) |  | 5U-16U | C9 | 1404机房 | TenGigabitEthernet 1/41 | SJKF-M-POD1-ACCM-H3C-S5560-71-ITC11 | 管理接入交换机71 |  | 43U | C3 | 5301机房 | TenGigabitEthernet 1/0/51
236 | SJKF-M-POD1-AGG-RUIJIE-N18010X-02-ITC11 | 管理汇聚交换机02(POD1) |  | 5U-16U | D11 | 1404机房 | TenGigabitEthernet 1/41 | SJKF-M-POD1-ACCM-H3C-S5560-71-ITC11 | 管理接入交换机71 |  | 43U | C3 | 5301机房 | TenGigabitEthernet 1/0/52
237 | SJKF-M-POD1-AGG-RUIJIE-N18010X-01-ITC11 | 管理汇聚交换机01(POD1) |  | 5U-16U | C9 | 1404机房 | TenGigabitEthernet 2/41 | SJKF-M-POD1-ACCM-H3C-S5560-72-ITC11 | 管理接入交换机72 |  | 43U | C4 | 5301机房 | TenGigabitEthernet 1/0/51
238 | SJKF-M-POD1-AGG-RUIJIE-N18010X-02-ITC11 | 管理汇聚交换机02(POD1) |  | 5U-16U | D11 | 1404机房 | TenGigabitEthernet 2/41 | SJKF-M-POD1-ACCM-H3C-S5560-72-ITC11 | 管理接入交换机72 |  | 43U | C4 | 5301机房 | TenGigabitEthernet 1/0/52
239 | SJKF-M-POD1-AGG-RUIJIE-N18010X-01-ITC11 | 管理汇聚交换机01(POD1) |  | 5U-16U | C9 | 1404机房 | TenGigabitEthernet 1/16 | SJKF-M-POD1-ACCM-H3C-S5560-73-ITC11 | 管理接入交换机73 |  | 45U | D9 | 1405机房 | TenGigabitEthernet 1/0/51
240 | SJKF-M-POD1-AGG-RUIJIE-N18010X-02-ITC11 | 管理汇聚交换机02(POD1) |  | 5U-16U | D11 | 1404机房 | TenGigabitEthernet 1/16 | SJKF-M-POD1-ACCM-H3C-S5560-73-ITC11 | 管理接入交换机73 |  | 45U | D9 | 1405机房 | TenGigabitEthernet 1/0/52
241 | SJKF-M-POD1-AGG-RUIJIE-N18010X-01-ITC11 | 管理汇聚交换机01(POD1) |  | 5U-16U | C9 | 1404机房 | TenGigabitEthernet 2/16 | SJKF-M-POD1-ACCM-H3C-S5560-74-ITC11 | 管理接入交换机74 |  | 45U | D10 | 1405机房 | TenGigabitEthernet 1/0/51
242 | SJKF-M-POD1-AGG-RUIJIE-N18010X-02-ITC11 | 管理汇聚交换机02(POD1) |  | 5U-16U | D11 | 1404机房 | TenGigabitEthernet 2/16 | SJKF-M-POD1-ACCM-H3C-S5560-74-ITC11 | 管理接入交换机74 |  | 45U | D10 | 1405机房 | TenGigabitEthernet 1/0/52
95 | SJKF-M-POD1-AGG-RUIJIE-N18010X-01-ITC11 | 管理汇聚交换机01(POD1) |  | 5U-16U | C9 | 1404机房 | TenGigabitEthernet 3/12 | SJKF-M-POD1-ACCM-H3C-S5560-01-ITC11 | 管理接入交换机01(POD2) |  | 43U | C6 | 5301机房 | TenGigabitEthernet 1/0/51
96 | SJKF-M-POD1-AGG-RUIJIE-N18010X-02-ITC11 | 管理汇聚交换机02(POD1) |  | 5U-16U | D11 | 1404机房 | TenGigabitEthernet 3/12 | SJKF-M-POD1-ACCM-H3C-S5560-01-ITC11 | 管理接入交换机01(POD2) |  | 43U | C6 | 5301机房 | TenGigabitEthernet 1/0/52
97 | SJKF-M-POD1-AGG-RUIJIE-N18010X-01-ITC11 | 管理汇聚交换机01(POD1) |  | 5U-16U | C9 | 1404机房 | TenGigabitEthernet 4/12 | SJKF-M-POD1-ACCM-H3C-S5560-02-ITC11 | 管理接入交换机02(POD2) |  | 43U | C7 | 5301机房 | TenGigabitEthernet 1/0/51
98 | SJKF-M-POD1-AGG-RUIJIE-N18010X-02-ITC11 | 管理汇聚交换机02(POD1) |  | 5U-16U | D11 | 1404机房 | TenGigabitEthernet 4/12 | SJKF-M-POD1-ACCM-H3C-S5560-02-ITC11 | 管理接入交换机02(POD2) |  | 43U | C7 | 5301机房 | TenGigabitEthernet 1/0/52
99 | SJKF-M-POD1-AGG-RUIJIE-N18010X-01-ITC11 | 管理汇聚交换机01(POD1) |  | 5U-16U | C9 | 1404机房 | TenGigabitEthernet 3/13 | SJKF-M-POD1-ACCM-H3C-S5560-03-ITC11 | 管理接入交换机03(POD2) |  | 39U | C14 | 5301机房 | TenGigabitEthernet 1/0/51
100 | SJKF-M-POD1-AGG-RUIJIE-N18010X-02-ITC11 | 管理汇聚交换机02(POD1) |  | 5U-16U | D11 | 1404机房 | TenGigabitEthernet 3/13 | SJKF-M-POD1-ACCM-H3C-S5560-03-ITC11 | 管理接入交换机03(POD2) |  | 39U | C14 | 5301机房 | TenGigabitEthernet 1/0/52
101 | SJKF-M-POD1-AGG-RUIJIE-N18010X-01-ITC11 | 管理汇聚交换机01(POD1) |  | 5U-16U | C9 | 1404机房 | TenGigabitEthernet 4/13 | SJKF-M-POD1-ACCM-H3C-S5560-04-ITC11 | 管理接入交换机04(POD2) |  | 39U | C15 | 5301机房 | TenGigabitEthernet 1/0/51
102 | SJKF-M-POD1-AGG-RUIJIE-N18010X-02-ITC11 | 管理汇聚交换机02(POD1) |  | 5U-16U | D11 | 1404机房 | TenGigabitEthernet 4/13 | SJKF-M-POD1-ACCM-H3C-S5560-04-ITC11 | 管理接入交换机04(POD2) |  | 39U | C15 | 5301机房 | TenGigabitEthernet 1/0/52
275 | SJKF-M-POD1-AGG-RUIJIE-N18010X-01-ITC11 | 管理汇聚交换机01(POD1) |  | 5U-16U | C9 | 1404机房 | TenGigabitEthernet 1/42 | SJKF-P-POD1-ACCI-H3C-S5560-01-ITC11 | IPMI接入交换机01 |  | 38U | A1 | 1405机房 | TenGigabitEthernet 1/0/51
276 | SJKF-M-POD1-AGG-RUIJIE-N18010X-02-ITC11 | 管理汇聚交换机02(POD1) |  | 5U-16U | D11 | 1404机房 | TenGigabitEthernet 1/42 | SJKF-P-POD1-ACCI-H3C-S5560-01-ITC11 | IPMI接入交换机01 |  | 38U | A1 | 1405机房 | TenGigabitEthernet 1/0/52
277 | SJKF-M-POD1-AGG-RUIJIE-N18010X-01-ITC11 | 管理汇聚交换机01(POD1) |  | 5U-16U | C9 | 1404机房 | TenGigabitEthernet 2/42 | SJKF-P-POD1-ACCI-H3C-S5560-02-ITC11 | IPMI接入交换机02 |  | 38U | A4 | 1405机房 | TenGigabitEthernet 1/0/51
278 | SJKF-M-POD1-AGG-RUIJIE-N18010X-02-ITC11 | 管理汇聚交换机02(POD1) |  | 5U-16U | D11 | 1404机房 | TenGigabitEthernet 2/42 | SJKF-P-POD1-ACCI-H3C-S5560-02-ITC11 | IPMI接入交换机02 |  | 38U | A4 | 1405机房 | TenGigabitEthernet 1/0/52
279 | SJKF-M-POD1-AGG-RUIJIE-N18010X-01-ITC11 | 管理汇聚交换机01(POD1) |  | 5U-16U | C9 | 1404机房 | TenGigabitEthernet 1/43 | SJKF-P-POD1-ACCI-H3C-S5560-03-ITC11 | IPMI接入交换机03 |  | 38U | A6 | 1405机房 | TenGigabitEthernet 1/0/51
280 | SJKF-M-POD1-AGG-RUIJIE-N18010X-02-ITC11 | 管理汇聚交换机02(POD1) |  | 5U-16U | D11 | 1404机房 | TenGigabitEthernet 1/43 | SJKF-P-POD1-ACCI-H3C-S5560-03-ITC11 | IPMI接入交换机03 |  | 38U | A6 | 1405机房 | TenGigabitEthernet 1/0/52
281 | SJKF-M-POD1-AGG-RUIJIE-N18010X-01-ITC11 | 管理汇聚交换机01(POD1) |  | 5U-16U | C9 | 1404机房 | TenGigabitEthernet 2/43 | SJKF-P-POD1-ACCI-H3C-S5560-04-ITC11 | IPMI接入交换机04 |  | 38U | B1 | 1405机房 | TenGigabitEthernet 1/0/51
282 | SJKF-M-POD1-AGG-RUIJIE-N18010X-02-ITC11 | 管理汇聚交换机02(POD1) |  | 5U-16U | D11 | 1404机房 | TenGigabitEthernet 2/43 | SJKF-P-POD1-ACCI-H3C-S5560-04-ITC11 | IPMI接入交换机04 |  | 38U | B1 | 1405机房 | TenGigabitEthernet 1/0/52
283 | SJKF-M-POD1-AGG-RUIJIE-N18010X-01-ITC11 | 管理汇聚交换机01(POD1) |  | 5U-16U | C9 | 1404机房 | TenGigabitEthernet 1/44 | SJKF-P-POD1-ACCI-H3C-S5560-05-ITC11 | IPMI接入交换机05 |  | 38U | B4 | 1405机房 | TenGigabitEthernet 1/0/51
284 | SJKF-M-POD1-AGG-RUIJIE-N18010X-02-ITC11 | 管理汇聚交换机02(POD1) |  | 5U-16U | D11 | 1404机房 | TenGigabitEthernet 1/44 | SJKF-P-POD1-ACCI-H3C-S5560-05-ITC11 | IPMI接入交换机05 |  | 38U | B4 | 1405机房 | TenGigabitEthernet 1/0/52
285 | SJKF-M-POD1-AGG-RUIJIE-N18010X-01-ITC11 | 管理汇聚交换机01(POD1) |  | 5U-16U | C9 | 1404机房 | TenGigabitEthernet 2/44 | SJKF-P-POD1-ACCI-H3C-S5560-06-ITC11 | IPMI接入交换机06 |  | 38U | C1 | 1405机房 | TenGigabitEthernet 1/0/51
286 | SJKF-M-POD1-AGG-RUIJIE-N18010X-02-ITC11 | 管理汇聚交换机02(POD1) |  | 5U-16U | D11 | 1404机房 | TenGigabitEthernet 2/44 | SJKF-P-POD1-ACCI-H3C-S5560-06-ITC11 | IPMI接入交换机06 |  | 38U | C1 | 1405机房 | TenGigabitEthernet 1/0/52
287 | SJKF-M-POD1-AGG-RUIJIE-N18010X-01-ITC11 | 管理汇聚交换机01(POD1) |  | 5U-16U | C9 | 1404机房 | TenGigabitEthernet 1/45 | SJKF-P-POD1-ACCI-H3C-S5560-07-ITC11 | IPMI接入交换机07 |  | 38U | C3 | 1405机房 | TenGigabitEthernet 1/0/51
288 | SJKF-M-POD1-AGG-RUIJIE-N18010X-02-ITC11 | 管理汇聚交换机02(POD1) |  | 5U-16U | D11 | 1404机房 | TenGigabitEthernet 1/45 | SJKF-P-POD1-ACCI-H3C-S5560-07-ITC11 | IPMI接入交换机07 |  | 38U | C3 | 1405机房 | TenGigabitEthernet 1/0/52
289 | SJKF-M-POD1-AGG-RUIJIE-N18010X-01-ITC11 | 管理汇聚交换机01(POD1) |  | 5U-16U | C9 | 1404机房 | TenGigabitEthernet 2/45 | SJKF-P-POD1-ACCI-H3C-S5560-08-ITC11 | IPMI接入交换机08 |  | 38U | C6 | 1405机房 | TenGigabitEthernet 1/0/51
290 | SJKF-M-POD1-AGG-RUIJIE-N18010X-02-ITC11 | 管理汇聚交换机02(POD1) |  | 5U-16U | D11 | 1404机房 | TenGigabitEthernet 2/45 | SJKF-P-POD1-ACCI-H3C-S5560-08-ITC11 | IPMI接入交换机08 |  | 38U | C6 | 1405机房 | TenGigabitEthernet 1/0/52
291 | SJKF-M-POD1-AGG-RUIJIE-N18010X-01-ITC11 | 管理汇聚交换机01(POD1) |  | 5U-16U | C9 | 1404机房 | TenGigabitEthernet 1/46 | SJKF-P-POD1-ACCI-H3C-S5560-09-ITC11 | IPMI接入交换机09 |  | 38U | D1 | 1405机房 | TenGigabitEthernet 1/0/51
292 | SJKF-M-POD1-AGG-RUIJIE-N18010X-02-ITC11 | 管理汇聚交换机02(POD1) |  | 5U-16U | D11 | 1404机房 | TenGigabitEthernet 1/46 | SJKF-P-POD1-ACCI-H3C-S5560-09-ITC11 | IPMI接入交换机09 |  | 38U | D1 | 1405机房 | TenGigabitEthernet 1/0/52
293 | SJKF-M-POD1-AGG-RUIJIE-N18010X-02-ITC11 | 管理汇聚交换机01(POD1) |  | 5U-16U | C9 | 1404机房 | TenGigabitEthernet 2/46 | SJKF-P-POD1-ACCI-H3C-S5560-10-ITC11 | IPMI接入交换机10 |  | 38U | D3 | 1405机房 | TenGigabitEthernet 1/0/51
294 | SJKF-M-POD1-AGG-RUIJIE-N18010X-01-ITC11 | 管理汇聚交换机02(POD1) |  | 5U-16U | D11 | 1404机房 | TenGigabitEthernet 2/46 | SJKF-P-POD1-ACCI-H3C-S5560-10-ITC11 | IPMI接入交换机10 |  | 38U | D3 | 1405机房 | TenGigabitEthernet 1/0/52
295 | SJKF-M-POD1-AGG-RUIJIE-N18010X-02-ITC11 | 管理汇聚交换机01(POD1) |  | 5U-16U | C9 | 1404机房 | TenGigabitEthernet 1/47 | SJKF-P-POD1-ACCI-H3C-S5560-11-ITC11 | IPMI接入交换机11 |  | 38U | D6 | 1405机房 | TenGigabitEthernet 1/0/51
296 | SJKF-M-POD1-AGG-RUIJIE-N18010X-01-ITC11 | 管理汇聚交换机02(POD1) |  | 5U-16U | D11 | 1404机房 | TenGigabitEthernet 1/47 | SJKF-P-POD1-ACCI-H3C-S5560-11-ITC11 | IPMI接入交换机11 |  | 38U | D6 | 1405机房 | TenGigabitEthernet 1/0/52
297 | SJKF-M-POD1-AGG-RUIJIE-N18010X-02-ITC11 | 管理汇聚交换机01(POD1) |  | 5U-16U | C9 | 1404机房 | TenGigabitEthernet 2/47 | SJKF-P-POD1-ACCI-H3C-S5560-12-ITC11 | IPMI接入交换机12 |  | 38U | A1 | 1404机房 | TenGigabitEthernet 1/0/51
298 | SJKF-M-POD1-AGG-RUIJIE-N18010X-02-ITC11 | 管理汇聚交换机02(POD1) |  | 5U-16U | D11 | 1404机房 | TenGigabitEthernet 2/47 | SJKF-P-POD1-ACCI-H3C-S5560-12-ITC11 | IPMI接入交换机12 |  | 38U | A1 | 1404机房 | TenGigabitEthernet 1/0/52
299 | SJKF-M-POD1-AGG-RUIJIE-N18010X-01-ITC11 | 管理汇聚交换机01(POD1) |  | 5U-16U | C9 | 1404机房 | TenGigabitEthernet 1/48 | SJKF-P-POD1-ACCI-H3C-S5560-13-ITC11 | IPMI接入交换机13 |  | 38U | A4 | 1404机房 | TenGigabitEthernet 1/0/51
300 | SJKF-M-POD1-AGG-RUIJIE-N18010X-02-ITC11 | 管理汇聚交换机02(POD1) |  | 5U-16U | D11 | 1404机房 | TenGigabitEthernet 1/48 | SJKF-P-POD1-ACCI-H3C-S5560-13-ITC11 | IPMI接入交换机13 |  | 38U | A4 | 1404机房 | TenGigabitEthernet 1/0/52
301 | SJKF-M-POD1-AGG-RUIJIE-N18010X-01-ITC11 | 管理汇聚交换机01(POD1) |  | 5U-16U | C9 | 1404机房 | TenGigabitEthernet 2/48 | SJKF-P-POD1-ACCI-H3C-S5560-14-ITC11 | IPMI接入交换机14 |  | 38U | A6 | 1404机房 | TenGigabitEthernet 1/0/51
302 | SJKF-M-POD1-AGG-RUIJIE-N18010X-02-ITC11 | 管理汇聚交换机02(POD1) |  | 5U-16U | D11 | 1404机房 | TenGigabitEthernet 2/48 | SJKF-P-POD1-ACCI-H3C-S5560-14-ITC11 | IPMI接入交换机14 |  | 38U | A6 | 1404机房 | TenGigabitEthernet 1/0/52
275 | SJKF-M-POD1-AGG-RUIJIE-N18010X-01-ITC11 | 管理汇聚交换机01(POD1) |  | 5U-16U | C9 | 1404机房 | TenGigabitEthernet3/1 | SJKF-P-POD1-ACCI-H3C-S5560-15-ITC11 | IPMI接入交换机15 |  | 38U | A8 | 1405机房 | TenGigabitEthernet 1/0/51
276 | SJKF-M-POD1-AGG-RUIJIE-N18010X-02-ITC11 | 管理汇聚交换机02(POD1) |  | 5U-16U | D11 | 1404机房 | TenGigabitEthernet3/1 | SJKF-P-POD1-ACCI-H3C-S5560-15-ITC11 | IPMI接入交换机15 |  | 38U | A8 | 1405机房 | TenGigabitEthernet 1/0/52
277 | SJKF-M-POD1-AGG-RUIJIE-N18010X-01-ITC11 | 管理汇聚交换机01(POD1) |  | 5U-16U | C9 | 1404机房 | TenGigabitEthernet 4/1 | SJKF-P-POD1-ACCI-H3C-S5560-16-ITC11 | IPMI接入交换机16 |  | 38U | B2 | 1405机房 | TenGigabitEthernet 1/0/51
278 | SJKF-M-POD1-AGG-RUIJIE-N18010X-02-ITC11 | 管理汇聚交换机02(POD1) |  | 5U-16U | D11 | 1404机房 | TenGigabitEthernet 4/1 | SJKF-P-POD1-ACCI-H3C-S5560-16-ITC11 | IPMI接入交换机16 |  | 38U | B2 | 1405机房 | TenGigabitEthernet 1/0/52
279 | SJKF-M-POD1-AGG-RUIJIE-N18010X-01-ITC11 | 管理汇聚交换机01(POD1) |  | 5U-16U | C9 | 1404机房 | TenGigabitEthernet3/2 | SJKF-P-POD1-ACCI-H3C-S5560-17-ITC11 | IPMI接入交换机17 |  | 38U | B4 | 1405机房 | TenGigabitEthernet 1/0/51
280 | SJKF-M-POD1-AGG-RUIJIE-N18010X-02-ITC11 | 管理汇聚交换机02(POD1) |  | 5U-16U | D11 | 1404机房 | TenGigabitEthernet3/2 | SJKF-P-POD1-ACCI-H3C-S5560-17-ITC11 | IPMI接入交换机17 |  | 38U | B4 | 1405机房 | TenGigabitEthernet 1/0/52
281 | SJKF-M-POD1-AGG-RUIJIE-N18010X-01-ITC11 | 管理汇聚交换机01(POD1) |  | 5U-16U | C9 | 1404机房 | TenGigabitEthernet 4/2 | SJKF-P-POD1-ACCI-H3C-S5560-18-ITC11 | IPMI接入交换机18 |  | 38U | B6 | 1405机房 | TenGigabitEthernet 1/0/51
282 | SJKF-M-POD1-AGG-RUIJIE-N18010X-02-ITC11 | 管理汇聚交换机02(POD1) |  | 5U-16U | D11 | 1404机房 | TenGigabitEthernet 4/2 | SJKF-P-POD1-ACCI-H3C-S5560-18-ITC11 | IPMI接入交换机18 |  | 38U | B6 | 1405机房 | TenGigabitEthernet 1/0/52
283 | SJKF-M-POD1-AGG-RUIJIE-N18010X-01-ITC11 | 管理汇聚交换机01(POD1) |  | 5U-16U | C9 | 1404机房 | TenGigabitEthernet3/3 | SJKF-P-POD1-ACCI-H3C-S5560-19-ITC11 | IPMI接入交换机19 |  | 38U | B9 | 1405机房 | TenGigabitEthernet 1/0/51
284 | SJKF-M-POD1-AGG-RUIJIE-N18010X-02-ITC11 | 管理汇聚交换机02(POD1) |  | 5U-16U | D11 | 1404机房 | TenGigabitEthernet3/3 | SJKF-P-POD1-ACCI-H3C-S5560-19-ITC11 | IPMI接入交换机19 |  | 38U | B9 | 1405机房 | TenGigabitEthernet 1/0/52
285 | SJKF-M-POD1-AGG-RUIJIE-N18010X-01-ITC11 | 管理汇聚交换机01(POD1) |  | 5U-16U | C9 | 1404机房 | TenGigabitEthernet 4/3 | SJKF-P-POD1-ACCI-H3C-S5560-20-ITC11 | IPMI接入交换机20 |  | 38U | E1 | 1405机房 | TenGigabitEthernet 1/0/51
286 | SJKF-M-POD1-AGG-RUIJIE-N18010X-02-ITC11 | 管理汇聚交换机02(POD1) |  | 5U-16U | D11 | 1404机房 | TenGigabitEthernet 4/3 | SJKF-P-POD1-ACCI-H3C-S5560-20-ITC11 | IPMI接入交换机20 |  | 38U | E1 | 1405机房 | TenGigabitEthernet 1/0/52
287 | SJKF-M-POD1-AGG-RUIJIE-N18010X-01-ITC11 | 管理汇聚交换机01(POD1) |  | 5U-16U | C9 | 1404机房 | TenGigabitEthernet3/4 | SJKF-P-POD1-ACCI-H3C-S5560-21-ITC11 | IPMI接入交换机21 |  | 38U | E3 | 1405机房 | TenGigabitEthernet 1/0/51
288 | SJKF-M-POD1-AGG-RUIJIE-N18010X-02-ITC11 | 管理汇聚交换机02(POD1) |  | 5U-16U | D11 | 1404机房 | TenGigabitEthernet3/4 | SJKF-P-POD1-ACCI-H3C-S5560-21-ITC11 | IPMI接入交换机21 |  | 38U | E3 | 1405机房 | TenGigabitEthernet 1/0/52
289 | SJKF-M-POD1-AGG-RUIJIE-N18010X-01-ITC11 | 管理汇聚交换机01(POD1) |  | 5U-16U | C9 | 1404机房 | TenGigabitEthernet 4/4 | SJKF-P-POD1-ACCI-H3C-S5560-22-ITC11 | IPMI接入交换机22 |  | 40U | E5 | 1405机房 | TenGigabitEthernet 1/0/51
290 | SJKF-M-POD1-AGG-RUIJIE-N18010X-02-ITC11 | 管理汇聚交换机02(POD1) |  | 5U-16U | D11 | 1404机房 | TenGigabitEthernet 4/4 | SJKF-P-POD1-ACCI-H3C-S5560-22-ITC11 | IPMI接入交换机22 |  | 40U | E5 | 1405机房 | TenGigabitEthernet 1/0/52
291 | SJKF-M-POD1-AGG-RUIJIE-N18010X-01-ITC11 | 管理汇聚交换机01(POD1) |  | 5U-16U | C9 | 1404机房 | TenGigabitEthernet3/5 | SJKF-P-POD1-ACCI-H3C-S5560-23-ITC11 | IPMI接入交换机23 |  | 38U | E7 | 1405机房 | TenGigabitEthernet 1/0/51
292 | SJKF-M-POD1-AGG-RUIJIE-N18010X-02-ITC11 | 管理汇聚交换机02(POD1) |  | 5U-16U | D11 | 1404机房 | TenGigabitEthernet3/5 | SJKF-P-POD1-ACCI-H3C-S5560-23-ITC11 | IPMI接入交换机23 |  | 38U | E7 | 1405机房 | TenGigabitEthernet 1/0/52
293 | SJKF-M-POD1-AGG-RUIJIE-N18010X-02-ITC11 | 管理汇聚交换机01(POD1) |  | 5U-16U | C9 | 1404机房 | TenGigabitEthernet 4/5 | SJKF-P-POD1-ACCI-H3C-S5560-24-ITC11 | IPMI接入交换机24 |  | 38U | F2 | 1405机房 | TenGigabitEthernet 1/0/51
294 | SJKF-M-POD1-AGG-RUIJIE-N18010X-01-ITC11 | 管理汇聚交换机02(POD1) |  | 5U-16U | D11 | 1404机房 | TenGigabitEthernet 4/5 | SJKF-P-POD1-ACCI-H3C-S5560-24-ITC11 | IPMI接入交换机24 |  | 38U | F2 | 1405机房 | TenGigabitEthernet 1/0/52
295 | SJKF-M-POD1-AGG-RUIJIE-N18010X-02-ITC11 | 管理汇聚交换机01(POD1) |  | 5U-16U | C9 | 1404机房 | TenGigabitEthernet3/6 | SJKF-P-POD1-ACCI-H3C-S5560-25-ITC11 | IPMI接入交换机25 |  | 40U | F5 | 1405机房 | TenGigabitEthernet 1/0/51
296 | SJKF-M-POD1-AGG-RUIJIE-N18010X-01-ITC11 | 管理汇聚交换机02(POD1) |  | 5U-16U | D11 | 1404机房 | TenGigabitEthernet3/6 | SJKF-P-POD1-ACCI-H3C-S5560-25-ITC11 | IPMI接入交换机25 |  | 40U | F5 | 1405机房 | TenGigabitEthernet 1/0/52
297 | SJKF-M-POD1-AGG-RUIJIE-N18010X-02-ITC11 | 管理汇聚交换机01(POD1) |  | 5U-16U | C9 | 1404机房 | TenGigabitEthernet 4/6 | SJKF-P-POD1-ACCI-H3C-S5560-26-ITC11 | IPMI接入交换机26 |  | 38U | G2 | 1404机房 | TenGigabitEthernet 1/0/51
298 | SJKF-M-POD1-AGG-RUIJIE-N18010X-02-ITC11 | 管理汇聚交换机02(POD1) |  | 5U-16U | D11 | 1404机房 | TenGigabitEthernet 4/6 | SJKF-P-POD1-ACCI-H3C-S5560-26-ITC11 | IPMI接入交换机26 |  | 38U | G2 | 1404机房 | TenGigabitEthernet 1/0/52
299 | SJKF-M-POD1-AGG-RUIJIE-N18010X-01-ITC11 | 管理汇聚交换机01(POD1) |  | 5U-16U | C9 | 1404机房 | TenGigabitEthernet3/7 | SJKF-P-POD1-ACCI-H3C-S5560-27-ITC11 | IPMI接入交换机27 |  | 38U | G7 | 1404机房 | TenGigabitEthernet 1/0/51
300 | SJKF-M-POD1-AGG-RUIJIE-N18010X-02-ITC11 | 管理汇聚交换机02(POD1) |  | 5U-16U | D11 | 1404机房 | TenGigabitEthernet3/7 | SJKF-P-POD1-ACCI-H3C-S5560-27-ITC11 | IPMI接入交换机27 |  | 38U | G7 | 1404机房 | TenGigabitEthernet 1/0/52
301 | SJKF-M-POD1-AGG-RUIJIE-N18010X-01-ITC11 | 管理汇聚交换机01(POD1) |  | 5U-16U | C9 | 1404机房 | TenGigabitEthernet 4/7 | SJKF-P-POD1-ACCI-H3C-S5560-28-ITC11 | IPMI接入交换机28 |  | 38U | J3 | 1404机房 | TenGigabitEthernet 1/0/51
298 | SJKF-M-POD1-AGG-RUIJIE-N18010X-02-ITC11 | 管理汇聚交换机02(POD1) |  | 5U-16U | D11 | 1404机房 | TenGigabitEthernet 4/7 | SJKF-P-POD1-ACCI-H3C-S5560-28-ITC11 | IPMI接入交换机28 |  | 38U | J3 | 1404机房 | TenGigabitEthernet 1/0/52
299 | SJKF-M-POD1-AGG-RUIJIE-N18010X-02-ITC11 | 管理汇聚交换机01(POD1) |  | 5U-16U | C9 | 1404机房 | TenGigabitEthernet3/8 | SJKF-P-POD1-ACCI-H3C-S5560-29-ITC11 | IPMI接入交换机29 |  | 38U | A3 | 1404机房 | TenGigabitEthernet 1/0/52
300 | SJKF-M-POD1-AGG-RUIJIE-N18010X-01-ITC11 | 管理汇聚交换机02(POD1) |  | 5U-16U | D11 | 1404机房 | TenGigabitEthernet3/8 | SJKF-P-POD1-ACCI-H3C-S5560-29-ITC11 | IPMI接入交换机29 |  | 38U | A3 | 1404机房 | TenGigabitEthernet 1/0/51
301 | SJKF-M-POD1-AGG-RUIJIE-N18010X-02-ITC11 | 管理汇聚交换机01(POD1) |  | 5U-16U | C9 | 1404机房 | TenGigabitEthernet 4/8 | SJKF-P-POD1-ACCI-H3C-S5560-30-ITC11 | IPMI接入交换机30 |  | 38U | A10 | 1404机房 | TenGigabitEthernet 1/0/52
302 | SJKF-M-POD1-AGG-RUIJIE-N18010X-01-ITC11 | 管理汇聚交换机02(POD1) |  | 5U-16U | D11 | 1404机房 | TenGigabitEthernet 4/8 | SJKF-P-POD1-ACCI-H3C-S5560-30-ITC11 | IPMI接入交换机30 |  | 38U | A10 | 1404机房 | TenGigabitEthernet 1/0/51
275 | SJKF-M-POD1-AGG-RUIJIE-N18010X-02-ITC11 | 管理汇聚交换机01(POD1) |  | 5U-16U | C9 | 1404机房 | TenGigabitEthernet3/9 | SJKF-P-POD1-ACCI-H3C-S5560-31-ITC11 | IPMI接入交换机31 |  | 38U | A17 | 1404机房 | TenGigabitEthernet 1/0/52
276 | SJKF-M-POD1-AGG-RUIJIE-N18010X-01-ITC11 | 管理汇聚交换机02(POD1) |  | 5U-16U | D11 | 1404机房 | TenGigabitEthernet3/9 | SJKF-P-POD1-ACCI-H3C-S5560-31-ITC11 | IPMI接入交换机31 |  | 38U | A17 | 1405机房 | TenGigabitEthernet 1/0/51
277 | SJKF-M-POD1-AGG-RUIJIE-N18010X-02-ITC11 | 管理汇聚交换机01(POD1) |  | 5U-16U | C9 | 1404机房 | TenGigabitEthernet 4/9 | SJKF-P-POD1-ACCI-H3C-S5560-32-ITC11 | IPMI接入交换机32 |  | 38U | A23 | 1405机房 | TenGigabitEthernet 1/0/52
278 | SJKF-M-POD1-AGG-RUIJIE-N18010X-01-ITC11 | 管理汇聚交换机02(POD1) |  | 5U-16U | D11 | 1404机房 | TenGigabitEthernet 4/9 | SJKF-P-POD1-ACCI-H3C-S5560-32-ITC11 | IPMI接入交换机32 |  | 38U | A23 | 1405机房 | TenGigabitEthernet 1/0/51
279 | SJKF-M-POD1-AGG-RUIJIE-N18010X-02-ITC11 | 管理汇聚交换机01(POD1) |  | 5U-16U | C9 | 1404机房 | TenGigabitEthernet3/10 | SJKF-P-POD1-ACCI-H3C-S5560-33-ITC11 | IPMI接入交换机33 |  | 38U | C18 | 1405机房 | TenGigabitEthernet 1/0/52
280 | SJKF-M-POD1-AGG-RUIJIE-N18010X-01-ITC11 | 管理汇聚交换机02(POD1) |  | 5U-16U | D11 | 1404机房 | TenGigabitEthernet3/10 | SJKF-P-POD1-ACCI-H3C-S5560-33-ITC11 | IPMI接入交换机33 |  | 38U | C18 | 1405机房 | TenGigabitEthernet 1/0/51
281 | SJKF-M-POD1-AGG-RUIJIE-N18010X-02-ITC11 | 管理汇聚交换机01(POD1) |  | 5U-16U | C9 | 1404机房 | TenGigabitEthernet 4/10 | SJKF-P-POD1-ACCI-H3C-S5560-34-ITC11 | IPMI接入交换机34 |  | 38U | B13 | 1405机房 | TenGigabitEthernet 1/0/52
282 | SJKF-M-POD1-AGG-RUIJIE-N18010X-01-ITC11 | 管理汇聚交换机02(POD1) |  | 5U-16U | D11 | 1404机房 | TenGigabitEthernet 4/10 | SJKF-P-POD1-ACCI-H3C-S5560-34-ITC11 | IPMI接入交换机34 |  | 38U | B13 | 1405机房 | TenGigabitEthernet 1/0/51
283 | SJKF-M-POD1-AGG-RUIJIE-N18010X-02-ITC11 | 管理汇聚交换机01(POD1) |  | 5U-16U | C9 | 1404机房 | TenGigabitEthernet3/11 | SJKF-P-POD1-ACCI-H3C-S5560-35-ITC11 | IPMI接入交换机35 |  | 38U | B20 | 1405机房 | TenGigabitEthernet 1/0/52
284 | SJKF-M-POD1-AGG-RUIJIE-N18010X-01-ITC11 | 管理汇聚交换机02(POD1) |  | 5U-16U | D11 | 1404机房 | TenGigabitEthernet3/11 | SJKF-P-POD1-ACCI-H3C-S5560-35-ITC11 | IPMI接入交换机35 |  | 38U | B20 | 1405机房 | TenGigabitEthernet 1/0/51
285 | SJKF-M-POD1-AGG-RUIJIE-N18010X-02-ITC11 | 管理汇聚交换机01(POD1) |  | 5U-16U | C9 | 1404机房 | TenGigabitEthernet 4/11 | SJKF-P-POD1-ACCI-H3C-S5560-36-ITC11 | IPMI接入交换机36 |  | 40U | C3 | 5301机房 | TenGigabitEthernet 1/0/52
284 | SJKF-M-POD1-AGG-RUIJIE-N18010X-01-ITC11 | 管理汇聚交换机02(POD1) |  | 5U-16U | D11 | 1404机房 | TenGigabitEthernet 4/11 | SJKF-P-POD1-ACCI-H3C-S5560-36-ITC11 | IPMI接入交换机36 |  | 40U | C3 | 5301机房 | TenGigabitEthernet 1/0/51
275 | SJKF-M-POD1-AGG-RUIJIE-N18010X-01-ITC11 | 管理汇聚交换机01(POD1) |  | 5U-16U | C9 | 1404机房 | TenGigabitEthernet 3/14 | SJKF-M-POD2-ACCI-H3C-S5560-01_ITC11 | IPMI接入交换机01(POD2) |  | 40U | C6 | 5301机房 | TenGigabitEthernet 1/0/51
276 | SJKF-M-POD1-AGG-RUIJIE-N18010X-02-ITC11 | 管理汇聚交换机02(POD1) |  | 5U-16U | D11 | 1404机房 | TenGigabitEthernet 3/14 | SJKF-M-POD2-ACCI-H3C-S5560-01_ITC11 | IPMI接入交换机01(POD2) |  | 40U | C6 | 5301机房 | TenGigabitEthernet 1/0/52
277 | SJKF-M-POD1-AGG-RUIJIE-N18010X-01-ITC11 | 管理汇聚交换机01(POD1) |  | 5U-16U | C9 | 1404机房 | TenGigabitEthernet 4/14 | SJKF-M-POD2-ACCI-H3C-S5560-02_ITC11 | IPMI接入交换机02(POD2) |  | 45U | C11 | 5301机房 | TenGigabitEthernet 1/0/51
278 | SJKF-M-POD1-AGG-RUIJIE-N18010X-02-ITC11 | 管理汇聚交换机02(POD1) |  | 5U-16U | D11 | 1404机房 | TenGigabitEthernet 4/14 | SJKF-M-POD2-ACCI-H3C-S5560-02_ITC11 | IPMI接入交换机02(POD2) |  | 45U | C11 | 5301机房 | TenGigabitEthernet 1/0/52
293 | SJKF-P-POD1-ACCP-RUIJIE-S6220-01-ITC11 | 业务接入交换机01 |  | 45U | C9 | 5301机房 | FortyGigabitEthernet 0/53 | SJKF-P-POD1-ACCP-RUIJIE-S6220-02-ITC11 | 业务接入交换机02 |  | 45U | C10 | 5301机房 | FortyGigabitEthernet 0/53
294 | SJKF-P-POD1-ACCP-RUIJIE-S6220-01-ITC11 | 业务接入交换机01 |  | 45U | C9 | 5301机房 | FortyGigabitEthernet 0/54 | SJKF-P-POD1-ACCP-RUIJIE-S6220-02-ITC11 | 业务接入交换机02 |  | 45U | C10 | 5301机房 | FortyGigabitEthernet 0/54
295 | SJKF-P-POD1-ACCP-RUIJIE-S6220-03-ITC11 | 业务接入交换机03 |  | 43U | C9 | 5301机房 | FortyGigabitEthernet 0/53 | SJKF-P-POD1-ACCP-RUIJIE-S6220-04-ITC11 | 业务接入交换机04 |  | 43U | C10 | 5301机房 | FortyGigabitEthernet 0/53
296 | SJKF-P-POD1-ACCP-RUIJIE-S6220-03-ITC11 | 业务接入交换机03 |  | 43U | C9 | 5301机房 | FortyGigabitEthernet 0/54 | SJKF-P-POD1-ACCP-RUIJIE-S6220-04-ITC11 | 业务接入交换机04 |  | 43U | C10 | 5301机房 | FortyGigabitEthernet 0/54
303 | SJKF-M-PODM-ACCM-H3C-S5560-01-ITC11 | 管理接入交换机01 |  | 41U | C9 | 5301机房 | TenGigabitEthernet 1/0/51 | SJKF-M-PODM-ACCM-H3C-S5560-02-ITC11 | 管理接入交换机02 |  | 41U | C10 | 5301机房 | TenGigabitEthernet 1/0/51
304 | SJKF-M-PODM-ACCM-H3C-S5560-01-ITC11 | 管理接入交换机01 |  | 41U | C9 | 5301机房 | TenGigabitEthernet 1/0/52 | SJKF-M-PODM-ACCM-H3C-S5560-02-ITC11 | 管理接入交换机02 |  | 41U | C10 | 5301机房 | TenGigabitEthernet 1/0/52
305 | SJKF-M-PODM-ACCM-H3C-S5560-03-ITC11 | 管理接入交换机03 |  | 45U | E9 | 5301机房 | TenGigabitEthernet 1/0/51 | SJKF-M-PODM-ACCM-H3C-S5560-04-ITC11 | 管理接入交换机04 |  | 45U | E10 | 5301机房 | TenGigabitEthernet 1/0/51
306 | SJKF-M-PODM-ACCM-H3C-S5560-03-ITC11 | 管理接入交换机03 |  | 45U | E9 | 5301机房 | TenGigabitEthernet 1/0/52 | SJKF-M-PODM-ACCM-H3C-S5560-04-ITC11 | 管理接入交换机04 |  | 45U | E10 | 5301机房 | TenGigabitEthernet 1/0/52
303 | SJKF-M-POD1-ACCM-H3C-S5560-01-ITC11 | 管理接入交换机(POD1)01 |  | 41U | A1 | 1405机房 | TenGigabitEthernet 1/0/49 | SJKF-M-POD1-ACCM-H3C-S5560-02-ITC11 | 管理接入交换机(POD1)02 |  | 41U | A2 | 1405机房 | TenGigabitEthernet 1/0/49
304 | SJKF-M-POD1-ACCM-H3C-S5560-01-ITC11 | 管理接入交换机(POD1)01 |  | 41U | A1 | 1405机房 | TenGigabitEthernet 1/0/50 | SJKF-M-POD1-ACCM-H3C-S5560-02-ITC11 | 管理接入交换机(POD1)02 |  | 41U | A2 | 1405机房 | TenGigabitEthernet 1/0/50
305 | SJKF-M-POD1-ACCM-H3C-S5560-03-ITC11 | 管理接入交换机(POD1)03 |  | 41U | A4 | 1405机房 | TenGigabitEthernet 1/0/49 | SJKF-M-POD1-ACCM-H3C-S5560-04-ITC11 | 管理接入交换机(POD1)04 |  | 41U | A5 | 1405机房 | TenGigabitEthernet 1/0/49
306 | SJKF-M-POD1-ACCM-H3C-S5560-03-ITC11 | 管理接入交换机(POD1)03 |  | 41U | A4 | 1405机房 | TenGigabitEthernet 1/0/50 | SJKF-M-POD1-ACCM-H3C-S5560-04-ITC11 | 管理接入交换机(POD1)04 |  | 41U | A5 | 1405机房 | TenGigabitEthernet 1/0/50
307 | SJKF-M-POD1-ACCM-H3C-S5560-05-ITC11 | 管理接入交换机(POD1)05 |  | 41U | A6 | 1405机房 | TenGigabitEthernet 1/0/49 | SJKF-M-POD1-ACCM-H3C-S5560-06-ITC11 | 管理接入交换机(POD1)06 |  | 41U | A7 | 1405机房 | TenGigabitEthernet 1/0/49
308 | SJKF-M-POD1-ACCM-H3C-S5560-05-ITC11 | 管理接入交换机(POD1)05 |  | 41U | A6 | 1405机房 | TenGigabitEthernet 1/0/50 | SJKF-M-POD1-ACCM-H3C-S5560-06-ITC11 | 管理接入交换机(POD1)06 |  | 41U | A7 | 1405机房 | TenGigabitEthernet 1/0/50
309 | SJKF-M-POD1-ACCM-H3C-S5560-07-ITC11 | 管理接入交换机(POD1)07 |  | 41U | B1 | 1405机房 | TenGigabitEthernet 1/0/49 | SJKF-M-POD1-ACCM-H3C-S5560-08-ITC11 | 管理接入交换机(POD1)08 |  | 41U | B2 | 1405机房 | TenGigabitEthernet 1/0/49
310 | SJKF-M-POD1-ACCM-H3C-S5560-07-ITC11 | 管理接入交换机(POD1)07 |  | 41U | B1 | 1405机房 | TenGigabitEthernet 1/0/50 | SJKF-M-POD1-ACCM-H3C-S5560-08-ITC11 | 管理接入交换机(POD1)08 |  | 41U | B2 | 1405机房 | TenGigabitEthernet 1/0/50
311 | SJKF-M-POD1-ACCM-H3C-S5560-09-ITC11 | 管理接入交换机(POD1)09 |  | 41U | B4 | 1405机房 | TenGigabitEthernet 1/0/49 | SJKF-M-POD1-ACCM-H3C-S5560-10-ITC11 | 管理接入交换机(POD1)10 |  | 41U | B5 | 1405机房 | TenGigabitEthernet 1/0/49
312 | SJKF-M-POD1-ACCM-H3C-S5560-09-ITC11 | 管理接入交换机(POD1)09 |  | 41U | B4 | 1405机房 | TenGigabitEthernet 1/0/50 | SJKF-M-POD1-ACCM-H3C-S5560-10-ITC11 | 管理接入交换机(POD1)10 |  | 41U | B5 | 1405机房 | TenGigabitEthernet 1/0/50
313 | SJKF-M-POD1-ACCM-H3C-S5560-11-ITC11 | 管理接入交换机(POD1)11 |  | 41U | C1 | 1405机房 | TenGigabitEthernet 1/0/49 | SJKF-M-POD1-ACCM-H3C-S5560-12-ITC11 | 管理接入交换机(POD1)12 |  | 41U | C2 | 1405机房 | TenGigabitEthernet 1/0/49
314 | SJKF-M-POD1-ACCM-H3C-S5560-11-ITC11 | 管理接入交换机(POD1)11 |  | 41U | C1 | 1405机房 | TenGigabitEthernet 1/0/50 | SJKF-M-POD1-ACCM-H3C-S5560-12-ITC11 | 管理接入交换机(POD1)12 |  | 41U | C2 | 1405机房 | TenGigabitEthernet 1/0/50
315 | SJKF-M-POD1-ACCM-H3C-S5560-13-ITC11 | 管理接入交换机(POD1)13 |  | 41U | C3 | 1405机房 | TenGigabitEthernet 1/0/49 | SJKF-M-POD1-ACCM-H3C-S5560-14-ITC11 | 管理接入交换机(POD1)14 |  | 41U | C4 | 1405机房 | TenGigabitEthernet 1/0/49
316 | SJKF-M-POD1-ACCM-H3C-S5560-13-ITC11 | 管理接入交换机(POD1)13 |  | 41U | C3 | 1405机房 | TenGigabitEthernet 1/0/50 | SJKF-M-POD1-ACCM-H3C-S5560-14-ITC11 | 管理接入交换机(POD1)14 |  | 41U | C4 | 1405机房 | TenGigabitEthernet 1/0/50
317 | SJKF-M-POD1-ACCM-H3C-S5560-15-ITC11 | 管理接入交换机(POD1)15 |  | 41U | C6 | 1405机房 | TenGigabitEthernet 1/0/49 | SJKF-M-POD1-ACCM-H3C-S5560-16-ITC11 | 管理接入交换机(POD1)16 |  | 41U | C7 | 1405机房 | TenGigabitEthernet 1/0/49
318 | SJKF-M-POD1-ACCM-H3C-S5560-15-ITC11 | 管理接入交换机(POD1)15 |  | 41U | C6 | 1405机房 | TenGigabitEthernet 1/0/50 | SJKF-M-POD1-ACCM-H3C-S5560-16-ITC11 | 管理接入交换机(POD1)16 |  | 41U | C7 | 1405机房 | TenGigabitEthernet 1/0/50
319 | SJKF-M-POD1-ACCM-H3C-S5560-17-ITC11 | 管理接入交换机(POD1)17 |  | 41U | D1 | 1405机房 | TenGigabitEthernet 1/0/49 | SJKF-M-POD1-ACCM-H3C-S5560-18-ITC11 | 管理接入交换机(POD1)18 |  | 41U | D2 | 1405机房 | TenGigabitEthernet 1/0/49
320 | SJKF-M-POD1-ACCM-H3C-S5560-17-ITC11 | 管理接入交换机(POD1)17 |  | 41U | D1 | 1405机房 | TenGigabitEthernet 1/0/50 | SJKF-M-POD1-ACCM-H3C-S5560-18-ITC11 | 管理接入交换机(POD1)18 |  | 41U | D2 | 1405机房 | TenGigabitEthernet 1/0/50
321 | SJKF-M-POD1-ACCM-H3C-S5560-19-ITC11 | 管理接入交换机(POD1)19 |  | 41U | D3 | 1405机房 | TenGigabitEthernet 1/0/49 | SJKF-M-POD1-ACCM-H3C-S5560-20-ITC11 | 管理接入交换机(POD1)20 |  | 41U | D4 | 1405机房 | TenGigabitEthernet 1/0/49
322 | SJKF-M-POD1-ACCM-H3C-S5560-19-ITC11 | 管理接入交换机(POD1)19 |  | 41U | D3 | 1405机房 | TenGigabitEthernet 1/0/50 | SJKF-M-POD1-ACCM-H3C-S5560-20-ITC11 | 管理接入交换机(POD1)20 |  | 41U | D4 | 1405机房 | TenGigabitEthernet 1/0/50
323 | SJKF-M-POD1-ACCM-H3C-S5560-21-ITC11 | 管理接入交换机(POD1)21 |  | 41U | D6 | 1405机房 | TenGigabitEthernet 1/0/49 | SJKF-M-POD1-ACCM-H3C-S5560-22-ITC11 | 管理接入交换机(POD1)22 |  | 41U | D7 | 1405机房 | TenGigabitEthernet 1/0/49
324 | SJKF-M-POD1-ACCM-H3C-S5560-21-ITC11 | 管理接入交换机(POD1)21 |  | 41U | D6 | 1405机房 | TenGigabitEthernet 1/0/50 | SJKF-M-POD1-ACCM-H3C-S5560-22-ITC11 | 管理接入交换机(POD1)22 |  | 41U | D7 | 1405机房 | TenGigabitEthernet 1/0/50
325 | SJKF-M-POD1-ACCM-H3C-S5560-23-ITC11 | 管理接入交换机(POD1)23 |  | 41U | A1 | 1404机房 | TenGigabitEthernet 1/0/49 | SJKF-M-POD1-ACCM-H3C-S5560-24-ITC11 | 管理接入交换机(POD1)24 |  | 41U | A2 | 1404机房 | TenGigabitEthernet 1/0/49
326 | SJKF-M-POD1-ACCM-H3C-S5560-23-ITC11 | 管理接入交换机(POD1)23 |  | 41U | A1 | 1404机房 | TenGigabitEthernet 1/0/50 | SJKF-M-POD1-ACCM-H3C-S5560-24-ITC11 | 管理接入交换机(POD1)24 |  | 41U | A2 | 1404机房 | TenGigabitEthernet 1/0/50
327 | SJKF-M-POD1-ACCM-H3C-S5560-25-ITC11 | 管理接入交换机(POD1)25 |  | 41U | A4 | 1404机房 | TenGigabitEthernet 1/0/49 | SJKF-M-POD1-ACCM-H3C-S5560-26-ITC11 | 管理接入交换机(POD1)26 |  | 41U | A5 | 1404机房 | TenGigabitEthernet 1/0/49
328 | SJKF-M-POD1-ACCM-H3C-S5560-25-ITC11 | 管理接入交换机(POD1)25 |  | 41U | A4 | 1404机房 | TenGigabitEthernet 1/0/50 | SJKF-M-POD1-ACCM-H3C-S5560-26-ITC11 | 管理接入交换机(POD1)26 |  | 41U | A5 | 1404机房 | TenGigabitEthernet 1/0/50
329 | SJKF-M-POD1-ACCM-H3C-S5560-27-ITC11 | 管理接入交换机(POD1)27 |  | 41U | A6 | 1404机房 | TenGigabitEthernet 1/0/49 | SJKF-M-POD1-ACCM-H3C-S5560-28-ITC11 | 管理接入交换机(POD1)28 |  | 41U | A7 | 1404机房 | TenGigabitEthernet 1/0/49
330 | SJKF-M-POD1-ACCM-H3C-S5560-27-ITC11 | 管理接入交换机(POD1)27 |  | 41U | A6 | 1404机房 | TenGigabitEthernet 1/0/50 | SJKF-M-POD1-ACCM-H3C-S5560-28-ITC11 | 管理接入交换机(POD1)28 |  | 41U | A7 | 1404机房 | TenGigabitEthernet 1/0/50
331 | SJKF-M-POD1-ACCM-H3C-S5560-29-ITC11 | 管理接入交换机(POD1)29 |  | 41U | A8 | 1404机房 | TenGigabitEthernet 1/0/49 | SJKF-M-POD1-ACCM-H3C-S5560-30-ITC11 | 管理接入交换机(POD1)30 |  | 41U | A9 | 1404机房 | TenGigabitEthernet 1/0/49
332 | SJKF-M-POD1-ACCM-H3C-S5560-29-ITC11 | 管理接入交换机(POD1)29 |  | 41U | A8 | 1404机房 | TenGigabitEthernet 1/0/50 | SJKF-M-POD1-ACCM-H3C-S5560-30-ITC11 | 管理接入交换机(POD1)30 |  | 41U | A9 | 1404机房 | TenGigabitEthernet 1/0/50
333 | SJKF-M-POD1-ACCM-H3C-S5560-31-ITC11 | 管理接入交换机(POD1)31 |  | 41U | B2 | 1404机房 | TenGigabitEthernet 1/0/49 | SJKF-M-POD1-ACCM-H3C-S5560-32-ITC11 | 管理接入交换机(POD1)32 |  | 41U | B3 | 1404机房 | TenGigabitEthernet 1/0/49
334 | SJKF-M-POD1-ACCM-H3C-S5560-31-ITC11 | 管理接入交换机(POD1)31 |  | 41U | B2 | 1404机房 | TenGigabitEthernet 1/0/50 | SJKF-M-POD1-ACCM-H3C-S5560-32-ITC11 | 管理接入交换机(POD1)32 |  | 41U | B3 | 1404机房 | TenGigabitEthernet 1/0/50
335 | SJKF-M-POD1-ACCM-H3C-S5560-33-ITC11 | 管理接入交换机(POD1)33 |  | 41U | B4 | 1404机房 | TenGigabitEthernet 1/0/49 | SJKF-M-POD1-ACCM-H3C-S5560-34-ITC11 | 管理接入交换机(POD1)34 |  | 41U | B5 | 1404机房 | TenGigabitEthernet 1/0/49
336 | SJKF-M-POD1-ACCM-H3C-S5560-33-ITC11 | 管理接入交换机(POD1)33 |  | 41U | B4 | 1404机房 | TenGigabitEthernet 1/0/50 | SJKF-M-POD1-ACCM-H3C-S5560-34-ITC11 | 管理接入交换机(POD1)34 |  | 41U | B5 | 1404机房 | TenGigabitEthernet 1/0/50
337 | SJKF-M-POD1-ACCM-H3C-S5560-35-ITC11 | 管理接入交换机(POD1)35 |  | 41U | B6 | 1404机房 | TenGigabitEthernet 1/0/49 | SJKF-M-POD1-ACCM-H3C-S5560-36-ITC11 | 管理接入交换机(POD1)36 |  | 41U | B7 | 1404机房 | TenGigabitEthernet 1/0/49
338 | SJKF-M-POD1-ACCM-H3C-S5560-35-ITC11 | 管理接入交换机(POD1)35 |  | 41U | B6 | 1404机房 | TenGigabitEthernet 1/0/50 | SJKF-M-POD1-ACCM-H3C-S5560-36-ITC11 | 管理接入交换机(POD1)36 |  | 41U | B7 | 1404机房 | TenGigabitEthernet 1/0/50
339 | SJKF-M-POD1-ACCM-H3C-S5560-37-ITC11 | 管理接入交换机(POD1)37 |  | 41U | B9 | 1404机房 | TenGigabitEthernet 1/0/49 | SJKF-M-POD1-ACCM-H3C-S5560-38-ITC11 | 管理接入交换机(POD1)38 |  | 41U | B10 | 1404机房 | TenGigabitEthernet 1/0/49
340 | SJKF-M-POD1-ACCM-H3C-S5560-37-ITC11 | 管理接入交换机(POD1)37 |  | 41U | B9 | 1404机房 | TenGigabitEthernet 1/0/50 | SJKF-M-POD1-ACCM-H3C-S5560-38-ITC11 | 管理接入交换机(POD1)38 |  | 41U | B10 | 1404机房 | TenGigabitEthernet 1/0/50
341 | SJKF-M-POD1-ACCM-H3C-S5560-39-ITC11 | 管理接入交换机(POD1)39 |  | 41U | E1 | 1404机房 | TenGigabitEthernet 1/0/49 | SJKF-M-POD1-ACCM-H3C-S5560-40-ITC11 | 管理接入交换机(POD1)40 |  | 41U | E2 | 1404机房 | TenGigabitEthernet 1/0/49
342 | SJKF-M-POD1-ACCM-H3C-S5560-39-ITC11 | 管理接入交换机(POD1)39 |  | 41U | E1 | 1404机房 | TenGigabitEthernet 1/0/50 | SJKF-M-POD1-ACCM-H3C-S5560-40-ITC11 | 管理接入交换机(POD1)40 |  | 41U | E2 | 1404机房 | TenGigabitEthernet 1/0/50
343 | SJKF-M-POD1-ACCM-H3C-S5560-41-ITC11 | 管理接入交换机(POD1)41 |  | 41U | E3 | 1404机房 | TenGigabitEthernet 1/0/49 | SJKF-M-POD1-ACCM-H3C-S5560-42-ITC11 | 管理接入交换机(POD1)42 |  | 41U | E4 | 1404机房 | TenGigabitEthernet 1/0/49
344 | SJKF-M-POD1-ACCM-H3C-S5560-41-ITC11 | 管理接入交换机(POD1)41 |  | 41U | E3 | 1404机房 | TenGigabitEthernet 1/0/50 | SJKF-M-POD1-ACCM-H3C-S5560-42-ITC11 | 管理接入交换机(POD1)42 |  | 41U | E4 | 1404机房 | TenGigabitEthernet 1/0/50
345 | SJKF-M-POD1-ACCM-H3C-S5560-43-ITC11 | 管理接入交换机(POD1)43 |  | 43U | E5 | 1404机房 | TenGigabitEthernet 1/0/49 | SJKF-M-POD1-ACCM-H3C-S5560-44-ITC11 | 管理接入交换机(POD1)44 |  | 43U | E6 | 1404机房 | TenGigabitEthernet 1/0/49
346 | SJKF-M-POD1-ACCM-H3C-S5560-43-ITC11 | 管理接入交换机(POD1)43 |  | 43U | E5 | 1404机房 | TenGigabitEthernet 1/0/50 | SJKF-M-POD1-ACCM-H3C-S5560-44-ITC11 | 管理接入交换机(POD1)44 |  | 43U | E6 | 1404机房 | TenGigabitEthernet 1/0/50
347 | SJKF-M-POD1-ACCM-H3C-S5560-45-ITC11 | 管理接入交换机(POD1)45 |  | 41U | E7 | 1404机房 | TenGigabitEthernet 1/0/49 | SJKF-M-POD1-ACCM-H3C-S5560-46-ITC11 | 管理接入交换机(POD1)46 |  | 41U | E8 | 1404机房 | TenGigabitEthernet 1/0/49
348 | SJKF-M-POD1-ACCM-H3C-S5560-45-ITC11 | 管理接入交换机(POD1)45 |  | 41U | E7 | 1404机房 | TenGigabitEthernet 1/0/50 | SJKF-M-POD1-ACCM-H3C-S5560-46-ITC11 | 管理接入交换机(POD1)46 |  | 41U | E8 | 1404机房 | TenGigabitEthernet 1/0/50
349 | SJKF-M-POD1-ACCM-H3C-S5560-47-ITC11 | 管理接入交换机(POD1)47 |  | 41U | F2 | 1404机房 | TenGigabitEthernet 1/0/49 | SJKF-M-POD1-ACCM-H3C-S5560-48-ITC11 | 管理接入交换机(POD1)48 |  | 41U | F3 | 1404机房 | TenGigabitEthernet 1/0/49
350 | SJKF-M-POD1-ACCM-H3C-S5560-47-ITC11 | 管理接入交换机(POD1)47 |  | 41U | F2 | 1404机房 | TenGigabitEthernet 1/0/50 | SJKF-M-POD1-ACCM-H3C-S5560-48-ITC11 | 管理接入交换机(POD1)48 |  | 41U | F3 | 1404机房 | TenGigabitEthernet 1/0/50
351 | SJKF-M-POD1-ACCM-H3C-S5560-49-ITC11 | 管理接入交换机(POD1)49 |  | 43U | F5 | 1404机房 | TenGigabitEthernet 1/0/49 | SJKF-M-POD1-ACCM-H3C-S5560-50-ITC11 | 管理接入交换机(POD1)50 |  | 43U | F6 | 1404机房 | TenGigabitEthernet 1/0/49
352 | SJKF-M-POD1-ACCM-H3C-S5560-49-ITC11 | 管理接入交换机(POD1)49 |  | 43U | F5 | 1404机房 | TenGigabitEthernet 1/0/50 | SJKF-M-POD1-ACCM-H3C-S5560-50-ITC11 | 管理接入交换机(POD1)50 |  | 43U | F6 | 1404机房 | TenGigabitEthernet 1/0/50
353 | SJKF-M-POD1-ACCM-H3C-S5560-51-ITC11 | 管理接入交换机(POD1)51 |  | 41U | G2 | 1404机房 | TenGigabitEthernet 1/0/49 | SJKF-M-POD1-ACCM-H3C-S5560-52-ITC11 | 管理接入交换机(POD1)52 |  | 41U | G3 | 1404机房 | TenGigabitEthernet 1/0/49
354 | SJKF-M-POD1-ACCM-H3C-S5560-51-ITC11 | 管理接入交换机(POD1)51 |  | 41U | G2 | 1404机房 | TenGigabitEthernet 1/0/50 | SJKF-M-POD1-ACCM-H3C-S5560-52-ITC11 | 管理接入交换机(POD1)52 |  | 41U | G3 | 1404机房 | TenGigabitEthernet 1/0/50
355 | SJKF-M-POD1-ACCM-H3C-S5560-53-ITC11 | 管理接入交换机(POD1)53 |  | 41U | G7 | 1404机房 | TenGigabitEthernet 1/0/49 | SJKF-M-POD1-ACCM-H3C-S5560-54-ITC11 | 管理接入交换机(POD1)54 |  | 41U | G8 | 1404机房 | TenGigabitEthernet 1/0/49
356 | SJKF-M-POD1-ACCM-H3C-S5560-53-ITC11 | 管理接入交换机(POD1)53 |  | 41U | G7 | 1404机房 | TenGigabitEthernet 1/0/50 | SJKF-M-POD1-ACCM-H3C-S5560-54-ITC11 | 管理接入交换机(POD1)54 |  | 41U | G8 | 1404机房 | TenGigabitEthernet 1/0/50
357 | SJKF-M-POD1-ACCM-H3C-S5560-55-ITC11 | 管理接入交换机(POD1)55 |  | 41U | J3 | 1404机房 | TenGigabitEthernet 1/0/49 | SJKF-M-POD1-ACCM-H3C-S5560-56-ITC11 | 管理接入交换机(POD1)56 |  | 41U | J4 | 1404机房 | TenGigabitEthernet 1/0/49
358 | SJKF-M-POD1-ACCM-H3C-S5560-55-ITC11 | 管理接入交换机(POD1)55 |  | 41U | J3 | 1404机房 | TenGigabitEthernet 1/0/50 | SJKF-M-POD1-ACCM-H3C-S5560-56-ITC11 | 管理接入交换机(POD1)56 |  | 41U | J4 | 1404机房 | TenGigabitEthernet 1/0/50
359 | SJKF-M-POD1-ACCM-H3C-S5560-57-ITC11 | 管理接入交换机(POD1)57 |  | 41U | A3 | 5301机房 | TenGigabitEthernet 1/0/49 | SJKF-M-POD1-ACCM-H3C-S5560-58-ITC11 | 管理接入交换机(POD1)58 |  | 41U | A4 | 5301机房 | TenGigabitEthernet 1/0/49
360 | SJKF-M-POD1-ACCM-H3C-S5560-57-ITC11 | 管理接入交换机(POD1)57 |  | 41U | A3 | 5301机房 | TenGigabitEthernet 1/0/50 | SJKF-M-POD1-ACCM-H3C-S5560-58-ITC11 | 管理接入交换机(POD1)58 |  | 41U | A4 | 5301机房 | TenGigabitEthernet 1/0/50
361 | SJKF-M-POD1-ACCM-H3C-S5560-59-ITC11 | 管理接入交换机(POD1)59 |  | 41U | A10 | 5301机房 | TenGigabitEthernet 1/0/49 | SJKF-M-POD1-ACCM-H3C-S5560-60-ITC11 | 管理接入交换机(POD1)60 |  | 41U | A11 | 5301机房 | TenGigabitEthernet 1/0/49
362 | SJKF-M-POD1-ACCM-H3C-S5560-59-ITC11 | 管理接入交换机(POD1)59 |  | 41U | A10 | 5301机房 | TenGigabitEthernet 1/0/50 | SJKF-M-POD1-ACCM-H3C-S5560-60-ITC11 | 管理接入交换机(POD1)60 |  | 41U | A11 | 5301机房 | TenGigabitEthernet 1/0/50
363 | SJKF-M-POD1-ACCM-H3C-S5560-61-ITC11 | 管理接入交换机(POD1)61 |  | 41U | A17 | 5301机房 | TenGigabitEthernet 1/0/49 | SJKF-M-POD1-ACCM-H3C-S5560-62-ITC11 | 管理接入交换机(POD1)62 |  | 41U | A18 | 5301机房 | TenGigabitEthernet 1/0/49
364 | SJKF-M-POD1-ACCM-H3C-S5560-61-ITC11 | 管理接入交换机(POD1)61 |  | 41U | A17 | 5301机房 | TenGigabitEthernet 1/0/50 | SJKF-M-POD1-ACCM-H3C-S5560-62-ITC11 | 管理接入交换机(POD1)62 |  | 41U | A18 | 5301机房 | TenGigabitEthernet 1/0/50
365 | SJKF-M-POD1-ACCM-H3C-S5560-63-ITC11 | 管理接入交换机(POD1)63 |  | 41U | A23 | 5301机房 | TenGigabitEthernet 1/0/49 | SJKF-M-POD1-ACCM-H3C-S5560-64-ITC11 | 管理接入交换机(POD1)64 |  | 41U | A24 | 5301机房 | TenGigabitEthernet 1/0/49
366 | SJKF-M-POD1-ACCM-H3C-S5560-63-ITC11 | 管理接入交换机(POD1)63 |  | 41U | A23 | 5301机房 | TenGigabitEthernet 1/0/50 | SJKF-M-POD1-ACCM-H3C-S5560-64-ITC11 | 管理接入交换机(POD1)64 |  | 41U | A24 | 5301机房 | TenGigabitEthernet 1/0/50
367 | SJKF-M-POD1-ACCM-H3C-S5560-65-ITC11 | 管理接入交换机(POD1)65 |  | 41U | C18 | 5301机房 | TenGigabitEthernet 1/0/49 | SJKF-M-POD1-ACCM-H3C-S5560-66-ITC11 | 管理接入交换机(POD1)66 |  | 41U | C19 | 5301机房 | TenGigabitEthernet 1/0/49
368 | SJKF-M-POD1-ACCM-H3C-S5560-65-ITC11 | 管理接入交换机(POD1)65 |  | 41U | C18 | 5301机房 | TenGigabitEthernet 1/0/50 | SJKF-M-POD1-ACCM-H3C-S5560-66-ITC11 | 管理接入交换机(POD1)66 |  | 41U | C19 | 5301机房 | TenGigabitEthernet 1/0/50
367 | SJKF-M-POD1-ACCM-H3C-S5560-65-ITC11 | 管理接入交换机(POD1)67 |  | 41U | B13 | 5301机房 | TenGigabitEthernet 1/0/49 | SJKF-M-POD1-ACCM-H3C-S5560-66-ITC11 | 管理接入交换机(POD1)68 |  | 41U | B14 | 5301机房 | TenGigabitEthernet 1/0/49
368 | SJKF-M-POD1-ACCM-H3C-S5560-65-ITC11 | 管理接入交换机(POD1)67 |  | 41U | B13 | 5301机房 | TenGigabitEthernet 1/0/50 | SJKF-M-POD1-ACCM-H3C-S5560-66-ITC11 | 管理接入交换机(POD1)68 |  | 41U | B14 | 5301机房 | TenGigabitEthernet 1/0/50
369 | SJKF-M-POD1-ACCM-H3C-S5560-69-ITC11 | 管理接入交换机(POD1)69 |  | 41U | B20 | 5301机房 | TenGigabitEthernet 1/0/49 | SJKF-M-POD1-ACCM-H3C-S5560-70-ITC11 | 管理接入交换机(POD1)70 |  | 41U | B21 | 5301机房 | TenGigabitEthernet 1/0/49
370 | SJKF-M-POD1-ACCM-H3C-S5560-69-ITC11 | 管理接入交换机(POD1)69 |  | 41U | B20 | 5301机房 | TenGigabitEthernet 1/0/50 | SJKF-M-POD1-ACCM-H3C-S5560-70-ITC11 | 管理接入交换机(POD1)70 |  | 41U | B21 | 5301机房 | TenGigabitEthernet 1/0/50
371 | SJKF-M-POD1-ACCM-H3C-S5560-71-ITC11 | 管理接入交换机(POD1)71 |  | 43U | C3 | 5301机房 | TenGigabitEthernet 1/0/49 | SJKF-M-POD1-ACCM-H3C-S5560-72-ITC11 | 管理接入交换机(POD1)72 |  | 43U | C4 | 5301机房 | TenGigabitEthernet 1/0/49
372 | SJKF-M-POD1-ACCM-H3C-S5560-71-ITC11 | 管理接入交换机(POD1)71 |  | 43U | C3 | 5301机房 | TenGigabitEthernet 1/0/50 | SJKF-M-POD1-ACCM-H3C-S5560-72-ITC11 | 管理接入交换机(POD1)72 |  | 43U | C4 | 5301机房 | TenGigabitEthernet 1/0/50
357 | SJKF-M-POD1-ACCM-H3C-S5560-55-ITC11 | 管理接入交换机(POD1)73 |  | 45U | D9 | 1405机房 | TenGigabitEthernet 1/0/49 | SJKF-M-POD1-ACCM-H3C-S5560-56-ITC11 | 管理接入交换机(POD1)74 |  | 45U | D10 | 1405机房 | TenGigabitEthernet 1/0/49
358 | SJKF-M-POD1-ACCM-H3C-S5560-55-ITC11 | 管理接入交换机(POD1)73 |  | 45U | D9 | 1405机房 | TenGigabitEthernet 1/0/50 | SJKF-M-POD1-ACCM-H3C-S5560-56-ITC11 | 管理接入交换机(POD1)74 |  | 45U | D10 | 1405机房 | TenGigabitEthernet 1/0/50
373 | SJKF-M-POD1-ACCM-H3C-S5560-01-ITC11 | 管理接入交换机(POD1)01 |  | 41U | A1 | 1405机房 | GigabitEthernet 1/0/47 | SJKF-M-POD1-ACCM-H3C-S5560-02-ITC11 | 管理接入交换机(POD1)02 |  | 41U | A2 | 1405机房 | GigabitEthernet 1/0/47
374 | SJKF-M-POD1-ACCM-H3C-S5560-01-ITC11 | 管理接入交换机(POD1)01 |  | 41U | A1 | 1405机房 | GigabitEthernet 1/0/48 | SJKF-M-POD1-ACCM-H3C-S5560-02-ITC11 | 管理接入交换机(POD1)02 |  | 41U | A2 | 1405机房 | GigabitEthernet 1/0/48
375 | SJKF-M-POD1-ACCM-H3C-S5560-03-ITC11 | 管理接入交换机(POD1)03 |  | 41U | A4 | 1405机房 | GigabitEthernet 1/0/47 | SJKF-M-POD1-ACCM-H3C-S5560-04-ITC11 | 管理接入交换机(POD1)04 |  | 41U | A5 | 1405机房 | GigabitEthernet 1/0/47
376 | SJKF-M-POD1-ACCM-H3C-S5560-03-ITC11 | 管理接入交换机(POD1)03 |  | 41U | A4 | 1405机房 | GigabitEthernet 1/0/48 | SJKF-M-POD1-ACCM-H3C-S5560-04-ITC11 | 管理接入交换机(POD1)04 |  | 41U | A5 | 1405机房 | GigabitEthernet 1/0/48
377 | SJKF-M-POD1-ACCM-H3C-S5560-05-ITC11 | 管理接入交换机(POD1)05 |  | 41U | A6 | 1405机房 | GigabitEthernet 1/0/47 | SJKF-M-POD1-ACCM-H3C-S5560-06-ITC11 | 管理接入交换机(POD1)06 |  | 41U | A7 | 1405机房 | GigabitEthernet 1/0/47
378 | SJKF-M-POD1-ACCM-H3C-S5560-05-ITC11 | 管理接入交换机(POD1)05 |  | 41U | A6 | 1405机房 | GigabitEthernet 1/0/48 | SJKF-M-POD1-ACCM-H3C-S5560-06-ITC11 | 管理接入交换机(POD1)06 |  | 41U | A7 | 1405机房 | GigabitEthernet 1/0/48
379 | SJKF-M-POD1-ACCM-H3C-S5560-07-ITC11 | 管理接入交换机(POD1)07 |  | 41U | B1 | 1405机房 | GigabitEthernet 1/0/47 | SJKF-M-POD1-ACCM-H3C-S5560-08-ITC11 | 管理接入交换机(POD1)08 |  | 41U | B2 | 1405机房 | GigabitEthernet 1/0/47
380 | SJKF-M-POD1-ACCM-H3C-S5560-07-ITC11 | 管理接入交换机(POD1)07 |  | 41U | B1 | 1405机房 | GigabitEthernet 1/0/48 | SJKF-M-POD1-ACCM-H3C-S5560-08-ITC11 | 管理接入交换机(POD1)08 |  | 41U | B2 | 1405机房 | GigabitEthernet 1/0/48
381 | SJKF-M-POD1-ACCM-H3C-S5560-09-ITC11 | 管理接入交换机(POD1)09 |  | 41U | B4 | 1405机房 | GigabitEthernet 1/0/47 | SJKF-M-POD1-ACCM-H3C-S5560-10-ITC11 | 管理接入交换机(POD1)10 |  | 41U | B5 | 1405机房 | GigabitEthernet 1/0/47
382 | SJKF-M-POD1-ACCM-H3C-S5560-09-ITC11 | 管理接入交换机(POD1)09 |  | 41U | B4 | 1405机房 | GigabitEthernet 1/0/48 | SJKF-M-POD1-ACCM-H3C-S5560-10-ITC11 | 管理接入交换机(POD1)10 |  | 41U | B5 | 1405机房 | GigabitEthernet 1/0/48
383 | SJKF-M-POD1-ACCM-H3C-S5560-11-ITC11 | 管理接入交换机(POD1)11 |  | 41U | C1 | 1405机房 | GigabitEthernet 1/0/47 | SJKF-M-POD1-ACCM-H3C-S5560-12-ITC11 | 管理接入交换机(POD1)12 |  | 41U | C2 | 1405机房 | GigabitEthernet 1/0/47
384 | SJKF-M-POD1-ACCM-H3C-S5560-11-ITC11 | 管理接入交换机(POD1)11 |  | 41U | C1 | 1405机房 | GigabitEthernet 1/0/48 | SJKF-M-POD1-ACCM-H3C-S5560-12-ITC11 | 管理接入交换机(POD1)12 |  | 41U | C2 | 1405机房 | GigabitEthernet 1/0/48
385 | SJKF-M-POD1-ACCM-H3C-S5560-13-ITC11 | 管理接入交换机(POD1)13 |  | 41U | C3 | 1405机房 | GigabitEthernet 1/0/47 | SJKF-M-POD1-ACCM-H3C-S5560-14-ITC11 | 管理接入交换机(POD1)14 |  | 41U | C4 | 1405机房 | GigabitEthernet 1/0/47
386 | SJKF-M-POD1-ACCM-H3C-S5560-13-ITC11 | 管理接入交换机(POD1)13 |  | 41U | C3 | 1405机房 | GigabitEthernet 1/0/48 | SJKF-M-POD1-ACCM-H3C-S5560-14-ITC11 | 管理接入交换机(POD1)14 |  | 41U | C4 | 1405机房 | GigabitEthernet 1/0/48
387 | SJKF-M-POD1-ACCM-H3C-S5560-15-ITC11 | 管理接入交换机(POD1)15 |  | 41U | C6 | 1405机房 | GigabitEthernet 1/0/47 | SJKF-M-POD1-ACCM-H3C-S5560-16-ITC11 | 管理接入交换机(POD1)16 |  | 41U | C7 | 1405机房 | GigabitEthernet 1/0/47
388 | SJKF-M-POD1-ACCM-H3C-S5560-15-ITC11 | 管理接入交换机(POD1)15 |  | 41U | C6 | 1405机房 | GigabitEthernet 1/0/48 | SJKF-M-POD1-ACCM-H3C-S5560-16-ITC11 | 管理接入交换机(POD1)16 |  | 41U | C7 | 1405机房 | GigabitEthernet 1/0/48
389 | SJKF-M-POD1-ACCM-H3C-S5560-17-ITC11 | 管理接入交换机(POD1)17 |  | 41U | D1 | 1405机房 | GigabitEthernet 1/0/47 | SJKF-M-POD1-ACCM-H3C-S5560-18-ITC11 | 管理接入交换机(POD1)18 |  | 41U | D2 | 1405机房 | GigabitEthernet 1/0/47
390 | SJKF-M-POD1-ACCM-H3C-S5560-17-ITC11 | 管理接入交换机(POD1)17 |  | 41U | D1 | 1405机房 | GigabitEthernet 1/0/48 | SJKF-M-POD1-ACCM-H3C-S5560-18-ITC11 | 管理接入交换机(POD1)18 |  | 41U | D2 | 1405机房 | GigabitEthernet 1/0/48
391 | SJKF-M-POD1-ACCM-H3C-S5560-19-ITC11 | 管理接入交换机(POD1)19 |  | 41U | D3 | 1405机房 | GigabitEthernet 1/0/47 | SJKF-M-POD1-ACCM-H3C-S5560-20-ITC11 | 管理接入交换机(POD1)20 |  | 41U | D4 | 1405机房 | GigabitEthernet 1/0/47
392 | SJKF-M-POD1-ACCM-H3C-S5560-19-ITC11 | 管理接入交换机(POD1)19 |  | 41U | D3 | 1405机房 | GigabitEthernet 1/0/48 | SJKF-M-POD1-ACCM-H3C-S5560-20-ITC11 | 管理接入交换机(POD1)20 |  | 41U | D4 | 1405机房 | GigabitEthernet 1/0/48
393 | SJKF-M-POD1-ACCM-H3C-S5560-21-ITC11 | 管理接入交换机(POD1)21 |  | 41U | D6 | 1405机房 | GigabitEthernet 1/0/47 | SJKF-M-POD1-ACCM-H3C-S5560-22-ITC11 | 管理接入交换机(POD1)22 |  | 41U | D7 | 1405机房 | GigabitEthernet 1/0/47
394 | SJKF-M-POD1-ACCM-H3C-S5560-21-ITC11 | 管理接入交换机(POD1)21 |  | 41U | D6 | 1405机房 | GigabitEthernet 1/0/48 | SJKF-M-POD1-ACCM-H3C-S5560-22-ITC11 | 管理接入交换机(POD1)22 |  | 41U | D7 | 1405机房 | GigabitEthernet 1/0/48
395 | SJKF-M-POD1-ACCM-H3C-S5560-23-ITC11 | 管理接入交换机(POD1)23 |  | 41U | A1 | 1404机房 | GigabitEthernet 1/0/47 | SJKF-M-POD1-ACCM-H3C-S5560-24-ITC11 | 管理接入交换机(POD1)24 |  | 41U | A2 | 1404机房 | GigabitEthernet 1/0/47
396 | SJKF-M-POD1-ACCM-H3C-S5560-23-ITC11 | 管理接入交换机(POD1)23 |  | 41U | A1 | 1404机房 | GigabitEthernet 1/0/48 | SJKF-M-POD1-ACCM-H3C-S5560-24-ITC11 | 管理接入交换机(POD1)24 |  | 41U | A2 | 1404机房 | GigabitEthernet 1/0/48
397 | SJKF-M-POD1-ACCM-H3C-S5560-25-ITC11 | 管理接入交换机(POD1)25 |  | 41U | A4 | 1404机房 | GigabitEthernet 1/0/47 | SJKF-M-POD1-ACCM-H3C-S5560-26-ITC11 | 管理接入交换机(POD1)26 |  | 41U | A5 | 1404机房 | GigabitEthernet 1/0/47
398 | SJKF-M-POD1-ACCM-H3C-S5560-25-ITC11 | 管理接入交换机(POD1)25 |  | 41U | A4 | 1404机房 | GigabitEthernet 1/0/48 | SJKF-M-POD1-ACCM-H3C-S5560-26-ITC11 | 管理接入交换机(POD1)26 |  | 41U | A5 | 1404机房 | GigabitEthernet 1/0/48
399 | SJKF-M-POD1-ACCM-H3C-S5560-27-ITC11 | 管理接入交换机(POD1)27 |  | 41U | A6 | 1404机房 | GigabitEthernet 1/0/47 | SJKF-M-POD1-ACCM-H3C-S5560-28-ITC11 | 管理接入交换机(POD1)28 |  | 41U | A7 | 1404机房 | GigabitEthernet 1/0/47
400 | SJKF-M-POD1-ACCM-H3C-S5560-27-ITC11 | 管理接入交换机(POD1)27 |  | 41U | A6 | 1404机房 | GigabitEthernet 1/0/48 | SJKF-M-POD1-ACCM-H3C-S5560-28-ITC11 | 管理接入交换机(POD1)28 |  | 41U | A7 | 1404机房 | GigabitEthernet 1/0/48
401 | SJKF-M-POD1-ACCM-H3C-S5560-29-ITC11 | 管理接入交换机(POD1)29 |  | 41U | A8 | 1404机房 | GigabitEthernet 1/0/47 | SJKF-M-POD1-ACCM-H3C-S5560-30-ITC11 | 管理接入交换机(POD1)30 |  | 41U | A9 | 1404机房 | GigabitEthernet 1/0/47
402 | SJKF-M-POD1-ACCM-H3C-S5560-29-ITC11 | 管理接入交换机(POD1)29 |  | 41U | A8 | 1404机房 | GigabitEthernet 1/0/48 | SJKF-M-POD1-ACCM-H3C-S5560-30-ITC11 | 管理接入交换机(POD1)30 |  | 41U | A9 | 1404机房 | GigabitEthernet 1/0/48
403 | SJKF-M-POD1-ACCM-H3C-S5560-31-ITC11 | 管理接入交换机(POD1)31 |  | 41U | B2 | 1404机房 | GigabitEthernet 1/0/47 | SJKF-M-POD1-ACCM-H3C-S5560-32-ITC11 | 管理接入交换机(POD1)32 |  | 41U | B3 | 1404机房 | GigabitEthernet 1/0/47
404 | SJKF-M-POD1-ACCM-H3C-S5560-31-ITC11 | 管理接入交换机(POD1)31 |  | 41U | B2 | 1404机房 | GigabitEthernet 1/0/48 | SJKF-M-POD1-ACCM-H3C-S5560-32-ITC11 | 管理接入交换机(POD1)32 |  | 41U | B3 | 1404机房 | GigabitEthernet 1/0/48
405 | SJKF-M-POD1-ACCM-H3C-S5560-33-ITC11 | 管理接入交换机(POD1)33 |  | 41U | B4 | 1404机房 | GigabitEthernet 1/0/47 | SJKF-M-POD1-ACCM-H3C-S5560-34-ITC11 | 管理接入交换机(POD1)34 |  | 41U | B5 | 1404机房 | GigabitEthernet 1/0/47
406 | SJKF-M-POD1-ACCM-H3C-S5560-33-ITC11 | 管理接入交换机(POD1)33 |  | 41U | B4 | 1404机房 | GigabitEthernet 1/0/48 | SJKF-M-POD1-ACCM-H3C-S5560-34-ITC11 | 管理接入交换机(POD1)34 |  | 41U | B5 | 1404机房 | GigabitEthernet 1/0/48
407 | SJKF-M-POD1-ACCM-H3C-S5560-35-ITC11 | 管理接入交换机(POD1)35 |  | 41U | B6 | 1404机房 | GigabitEthernet 1/0/47 | SJKF-M-POD1-ACCM-H3C-S5560-36-ITC11 | 管理接入交换机(POD1)36 |  | 41U | B7 | 1404机房 | GigabitEthernet 1/0/47
408 | SJKF-M-POD1-ACCM-H3C-S5560-35-ITC11 | 管理接入交换机(POD1)35 |  | 41U | B6 | 1404机房 | GigabitEthernet 1/0/48 | SJKF-M-POD1-ACCM-H3C-S5560-36-ITC11 | 管理接入交换机(POD1)36 |  | 41U | B7 | 1404机房 | GigabitEthernet 1/0/48
409 | SJKF-M-POD1-ACCM-H3C-S5560-37-ITC11 | 管理接入交换机(POD1)37 |  | 41U | B9 | 1404机房 | GigabitEthernet 1/0/47 | SJKF-M-POD1-ACCM-H3C-S5560-38-ITC11 | 管理接入交换机(POD1)38 |  | 41U | B10 | 1404机房 | GigabitEthernet 1/0/47
410 | SJKF-M-POD1-ACCM-H3C-S5560-37-ITC11 | 管理接入交换机(POD1)37 |  | 41U | B9 | 1404机房 | GigabitEthernet 1/0/48 | SJKF-M-POD1-ACCM-H3C-S5560-38-ITC11 | 管理接入交换机(POD1)38 |  | 41U | B10 | 1404机房 | GigabitEthernet 1/0/48
411 | SJKF-M-POD1-ACCM-H3C-S5560-39-ITC11 | 管理接入交换机(POD1)39 |  | 41U | E1 | 1404机房 | GigabitEthernet 1/0/47 | SJKF-M-POD1-ACCM-H3C-S5560-40-ITC11 | 管理接入交换机(POD1)40 |  | 41U | E2 | 1404机房 | GigabitEthernet 1/0/47
412 | SJKF-M-POD1-ACCM-H3C-S5560-39-ITC11 | 管理接入交换机(POD1)39 |  | 41U | E1 | 1404机房 | GigabitEthernet 1/0/48 | SJKF-M-POD1-ACCM-H3C-S5560-40-ITC11 | 管理接入交换机(POD1)40 |  | 41U | E2 | 1404机房 | GigabitEthernet 1/0/48
413 | SJKF-M-POD1-ACCM-H3C-S5560-41-ITC11 | 管理接入交换机(POD1)41 |  | 41U | E3 | 1404机房 | GigabitEthernet 1/0/47 | SJKF-M-POD1-ACCM-H3C-S5560-42-ITC11 | 管理接入交换机(POD1)42 |  | 41U | E4 | 1404机房 | GigabitEthernet 1/0/47
414 | SJKF-M-POD1-ACCM-H3C-S5560-41-ITC11 | 管理接入交换机(POD1)41 |  | 41U | E3 | 1404机房 | GigabitEthernet 1/0/48 | SJKF-M-POD1-ACCM-H3C-S5560-42-ITC11 | 管理接入交换机(POD1)42 |  | 41U | E4 | 1404机房 | GigabitEthernet 1/0/48
415 | SJKF-M-POD1-ACCM-H3C-S5560-43-ITC11 | 管理接入交换机(POD1)43 |  | 43U | E5 | 1404机房 | GigabitEthernet 1/0/47 | SJKF-M-POD1-ACCM-H3C-S5560-44-ITC11 | 管理接入交换机(POD1)44 |  | 43U | E6 | 1404机房 | GigabitEthernet 1/0/47
416 | SJKF-M-POD1-ACCM-H3C-S5560-43-ITC11 | 管理接入交换机(POD1)43 |  | 43U | E5 | 1404机房 | GigabitEthernet 1/0/48 | SJKF-M-POD1-ACCM-H3C-S5560-44-ITC11 | 管理接入交换机(POD1)44 |  | 43U | E6 | 1404机房 | GigabitEthernet 1/0/48
417 | SJKF-M-POD1-ACCM-H3C-S5560-45-ITC11 | 管理接入交换机(POD1)45 |  | 41U | E7 | 1404机房 | GigabitEthernet 1/0/47 | SJKF-M-POD1-ACCM-H3C-S5560-46-ITC11 | 管理接入交换机(POD1)46 |  | 41U | E8 | 1404机房 | GigabitEthernet 1/0/47
418 | SJKF-M-POD1-ACCM-H3C-S5560-45-ITC11 | 管理接入交换机(POD1)45 |  | 41U | E7 | 1404机房 | GigabitEthernet 1/0/48 | SJKF-M-POD1-ACCM-H3C-S5560-46-ITC11 | 管理接入交换机(POD1)46 |  | 41U | E8 | 1404机房 | GigabitEthernet 1/0/48
419 | SJKF-M-POD1-ACCM-H3C-S5560-47-ITC11 | 管理接入交换机(POD1)47 |  | 41U | F2 | 1404机房 | GigabitEthernet 1/0/47 | SJKF-M-POD1-ACCM-H3C-S5560-48-ITC11 | 管理接入交换机(POD1)48 |  | 41U | F3 | 1404机房 | GigabitEthernet 1/0/47
420 | SJKF-M-POD1-ACCM-H3C-S5560-47-ITC11 | 管理接入交换机(POD1)47 |  | 41U | F2 | 1404机房 | GigabitEthernet 1/0/48 | SJKF-M-POD1-ACCM-H3C-S5560-48-ITC11 | 管理接入交换机(POD1)48 |  | 41U | F3 | 1404机房 | GigabitEthernet 1/0/48
421 | SJKF-M-POD1-ACCM-H3C-S5560-49-ITC11 | 管理接入交换机(POD1)49 |  | 43U | F5 | 1404机房 | GigabitEthernet 1/0/47 | SJKF-M-POD1-ACCM-H3C-S5560-50-ITC11 | 管理接入交换机(POD1)50 |  | 43U | F6 | 1404机房 | GigabitEthernet 1/0/47
422 | SJKF-M-POD1-ACCM-H3C-S5560-49-ITC11 | 管理接入交换机(POD1)49 |  | 43U | F5 | 1404机房 | GigabitEthernet 1/0/48 | SJKF-M-POD1-ACCM-H3C-S5560-50-ITC11 | 管理接入交换机(POD1)50 |  | 43U | F6 | 1404机房 | GigabitEthernet 1/0/48
423 | SJKF-M-POD1-ACCM-H3C-S5560-51-ITC11 | 管理接入交换机(POD1)51 |  | 41U | G2 | 1404机房 | GigabitEthernet 1/0/47 | SJKF-M-POD1-ACCM-H3C-S5560-52-ITC11 | 管理接入交换机(POD1)52 |  | 41U | G3 | 1404机房 | GigabitEthernet 1/0/47
424 | SJKF-M-POD1-ACCM-H3C-S5560-51-ITC11 | 管理接入交换机(POD1)51 |  | 41U | G2 | 1404机房 | GigabitEthernet 1/0/48 | SJKF-M-POD1-ACCM-H3C-S5560-52-ITC11 | 管理接入交换机(POD1)52 |  | 41U | G3 | 1404机房 | GigabitEthernet 1/0/48
425 | SJKF-M-POD1-ACCM-H3C-S5560-53-ITC11 | 管理接入交换机(POD1)53 |  | 41U | G7 | 1404机房 | GigabitEthernet 1/0/47 | SJKF-M-POD1-ACCM-H3C-S5560-54-ITC11 | 管理接入交换机(POD1)54 |  | 41U | G8 | 1404机房 | GigabitEthernet 1/0/47
426 | SJKF-M-POD1-ACCM-H3C-S5560-53-ITC11 | 管理接入交换机(POD1)53 |  | 41U | G7 | 1404机房 | GigabitEthernet 1/0/48 | SJKF-M-POD1-ACCM-H3C-S5560-54-ITC11 | 管理接入交换机(POD1)54 |  | 41U | G8 | 1404机房 | GigabitEthernet 1/0/48
427 | SJKF-M-POD1-ACCM-H3C-S5560-55-ITC11 | 管理接入交换机(POD1)55 |  | 41U | J3 | 1404机房 | GigabitEthernet 1/0/47 | SJKF-M-POD1-ACCM-H3C-S5560-56-ITC11 | 管理接入交换机(POD1)56 |  | 41U | J4 | 1404机房 | GigabitEthernet 1/0/47
428 | SJKF-M-POD1-ACCM-H3C-S5560-55-ITC11 | 管理接入交换机(POD1)55 |  | 41U | J3 | 1404机房 | GigabitEthernet 1/0/48 | SJKF-M-POD1-ACCM-H3C-S5560-56-ITC11 | 管理接入交换机(POD1)56 |  | 41U | J4 | 1404机房 | GigabitEthernet 1/0/48
429 | SJKF-M-POD1-ACCM-H3C-S5560-57-ITC11 | 管理接入交换机(POD1)57 |  | 41U | A3 | 5301机房 | GigabitEthernet 1/0/47 | SJKF-M-POD1-ACCM-H3C-S5560-58-ITC11 | 管理接入交换机(POD1)58 |  | 41U | A4 | 5301机房 | GigabitEthernet 1/0/47
430 | SJKF-M-POD1-ACCM-H3C-S5560-57-ITC11 | 管理接入交换机(POD1)57 |  | 41U | A3 | 5301机房 | GigabitEthernet 1/0/48 | SJKF-M-POD1-ACCM-H3C-S5560-58-ITC11 | 管理接入交换机(POD1)58 |  | 41U | A4 | 5301机房 | GigabitEthernet 1/0/48
431 | SJKF-M-POD1-ACCM-H3C-S5560-59-ITC11 | 管理接入交换机(POD1)59 |  | 41U | A10 | 5301机房 | GigabitEthernet 1/0/47 | SJKF-M-POD1-ACCM-H3C-S5560-60-ITC11 | 管理接入交换机(POD1)60 |  | 41U | A11 | 5301机房 | GigabitEthernet 1/0/47
432 | SJKF-M-POD1-ACCM-H3C-S5560-59-ITC11 | 管理接入交换机(POD1)59 |  | 41U | A10 | 5301机房 | GigabitEthernet 1/0/48 | SJKF-M-POD1-ACCM-H3C-S5560-60-ITC11 | 管理接入交换机(POD1)60 |  | 41U | A11 | 5301机房 | GigabitEthernet 1/0/48
433 | SJKF-M-POD1-ACCM-H3C-S5560-61-ITC11 | 管理接入交换机(POD1)61 |  | 41U | A17 | 5301机房 | GigabitEthernet 1/0/47 | SJKF-M-POD1-ACCM-H3C-S5560-62-ITC11 | 管理接入交换机(POD1)62 |  | 41U | A18 | 5301机房 | GigabitEthernet 1/0/47
434 | SJKF-M-POD1-ACCM-H3C-S5560-61-ITC11 | 管理接入交换机(POD1)61 |  | 41U | A17 | 5301机房 | GigabitEthernet 1/0/48 | SJKF-M-POD1-ACCM-H3C-S5560-62-ITC11 | 管理接入交换机(POD1)62 |  | 41U | A18 | 5301机房 | GigabitEthernet 1/0/48
435 | SJKF-M-POD1-ACCM-H3C-S5560-63-ITC11 | 管理接入交换机(POD1)63 |  | 41U | A23 | 5301机房 | GigabitEthernet 1/0/47 | SJKF-M-POD1-ACCM-H3C-S5560-64-ITC11 | 管理接入交换机(POD1)64 |  | 41U | A24 | 5301机房 | GigabitEthernet 1/0/47
436 | SJKF-M-POD1-ACCM-H3C-S5560-63-ITC11 | 管理接入交换机(POD1)63 |  | 41U | A23 | 5301机房 | GigabitEthernet 1/0/48 | SJKF-M-POD1-ACCM-H3C-S5560-64-ITC11 | 管理接入交换机(POD1)64 |  | 41U | A24 | 5301机房 | GigabitEthernet 1/0/48
437 | SJKF-M-POD1-ACCM-H3C-S5560-65-ITC11 | 管理接入交换机(POD1)65 |  | 41U | C18 | 5301机房 | GigabitEthernet 1/0/47 | SJKF-M-POD1-ACCM-H3C-S5560-66-ITC11 | 管理接入交换机(POD1)66 |  | 41U | C19 | 5301机房 | GigabitEthernet 1/0/47
438 | SJKF-M-POD1-ACCM-H3C-S5560-65-ITC11 | 管理接入交换机(POD1)65 |  | 41U | C18 | 5301机房 | GigabitEthernet 1/0/48 | SJKF-M-POD1-ACCM-H3C-S5560-66-ITC11 | 管理接入交换机(POD1)66 |  | 41U | C19 | 5301机房 | GigabitEthernet 1/0/48
437 | SJKF-M-POD1-ACCM-H3C-S5560-65-ITC11 | 管理接入交换机(POD1)67 |  | 41U | B13 | 5301机房 | GigabitEthernet 1/0/47 | SJKF-M-POD1-ACCM-H3C-S5560-66-ITC11 | 管理接入交换机(POD1)68 |  | 41U | B14 | 5301机房 | GigabitEthernet 1/0/47
438 | SJKF-M-POD1-ACCM-H3C-S5560-65-ITC11 | 管理接入交换机(POD1)67 |  | 41U | B13 | 5301机房 | GigabitEthernet 1/0/48 | SJKF-M-POD1-ACCM-H3C-S5560-66-ITC11 | 管理接入交换机(POD1)68 |  | 41U | B14 | 5301机房 | GigabitEthernet 1/0/48
439 | SJKF-M-POD1-ACCM-H3C-S5560-69-ITC11 | 管理接入交换机(POD1)69 |  | 41U | B20 | 5301机房 | GigabitEthernet 1/0/47 | SJKF-M-POD1-ACCM-H3C-S5560-70-ITC11 | 管理接入交换机(POD1)70 |  | 41U | B21 | 5301机房 | GigabitEthernet 1/0/47
440 | SJKF-M-POD1-ACCM-H3C-S5560-69-ITC11 | 管理接入交换机(POD1)69 |  | 41U | B20 | 5301机房 | GigabitEthernet 1/0/48 | SJKF-M-POD1-ACCM-H3C-S5560-70-ITC11 | 管理接入交换机(POD1)70 |  | 41U | B21 | 5301机房 | GigabitEthernet 1/0/48
441 | SJKF-M-POD1-ACCM-H3C-S5560-71-ITC11 | 管理接入交换机(POD1)71 |  | 43U | C3 | 5301机房 | GigabitEthernet 1/0/47 | SJKF-M-POD1-ACCM-H3C-S5560-72-ITC11 | 管理接入交换机(POD1)72 |  | 43U | C4 | 5301机房 | GigabitEthernet 1/0/47
442 | SJKF-M-POD1-ACCM-H3C-S5560-71-ITC11 | 管理接入交换机(POD1)71 |  | 43U | C3 | 5301机房 | GigabitEthernet 1/0/48 | SJKF-M-POD1-ACCM-H3C-S5560-72-ITC11 | 管理接入交换机(POD1)72 |  | 43U | C4 | 5301机房 | GigabitEthernet 1/0/48
443 | SJKF-M-POD1-ACCM-H3C-S5560-73-ITC11 | 管理接入交换机(POD1)73 |  | 45U | D9 | 1405机房 | GigabitEthernet 1/0/47 | SJKF-M-POD1-ACCM-H3C-S5560-74-ITC11 | 管理接入交换机(POD1)74 |  | 45U | D10 | 1405机房 | GigabitEthernet 1/0/47
444 | SJKF-M-POD1-ACCM-H3C-S5560-73-ITC11 | 管理接入交换机(POD1)73 |  | 45U | D9 | 1405机房 | GigabitEthernet 1/0/48 | SJKF-M-POD1-ACCM-H3C-S5560-74-ITC11 | 管理接入交换机(POD1)74 |  | 45U | D10 | 1405机房 | GigabitEthernet 1/0/48
239 | SJKF-M-POD1-AGG-RUIJIE-N18010X-01-ITC11 | 管理汇聚交换机01(POD1) |  | 5U-16U | C9 | 1404机房 | TenGigabitEthernet 4/0/15 | SJKF-M-POD1-ACCM-HW-CE6881-2-ITC11 | 管理接入交换机(CE6881)-(2) |  | 39U | B4 | 5301机房 | TenGigabitEthernet 2/0/47
240 | SJKF-M-POD1-AGG-RUIJIE-N18010X-02-ITC11 | 管理汇聚交换机02(POD1) |  | 5U-16U | D11 | 1404机房 | TenGigabitEthernet 4/0/15 | SJKF-M-POD1-ACCM-HW-CE6881-2-ITC11 | 管理接入交换机(CE6881)-(2) |  | 39U | B4 | 5301机房 | TenGigabitEthernet 2/0/48
241 | SJKF-M-POD1-AGG-RUIJIE-N18010X-01-ITC11 | 管理汇聚交换机01(POD1) |  | 5U-16U | C9 | 1404机房 | TenGigabitEthernet 3/0/15 | SJKF-M-POD1-ACCM-HW-CE6881-1-ITC11 | 管理接入交换机(CE6881)-(1) |  | 41U | B4 | 5301机房 | TenGigabitEthernet 2/0/47
242 | SJKF-M-POD1-AGG-RUIJIE-N18010X-02-ITC11 | 管理汇聚交换机02(POD1) |  | 5U-16U | D11 | 1404机房 | TenGigabitEthernet 3/0/15 | SJKF-M-POD1-ACCM-HW-CE6881-1-ITC11 | 管理接入交换机(CE6881)-(1) |  | 41U | B4 | 5301机房 | TenGigabitEthernet 2/0/48
239 | SJKF-M-POD1-AGG-RUIJIE-N18010X-01-ITC11 | 管理汇聚交换机01(POD1) |  | 5U-16U | C9 | 1404机房 | TenGigabitEthernet 4/0/16 | SJKF-M-POD1-ACCM-HW-CE6881-2-ITC11 | 管理接入交换机(CE6881)-(2) |  | 39U | B5 | 5301机房 | TenGigabitEthernet 2/0/47
240 | SJKF-M-POD1-AGG-RUIJIE-N18010X-02-ITC11 | 管理汇聚交换机02(POD1) |  | 5U-16U | D11 | 1404机房 | TenGigabitEthernet 4/0/16 | SJKF-M-POD1-ACCM-HW-CE6881-2-ITC11 | 管理接入交换机(CE6881)-(2) |  | 39U | B5 | 5301机房 | TenGigabitEthernet 2/0/48
241 | SJKF-M-POD1-AGG-RUIJIE-N18010X-01-ITC11 | 管理汇聚交换机01(POD1) |  | 5U-16U | C9 | 1404机房 | TenGigabitEthernet 3/0/16 | SJKF-M-POD1-ACCM-HW-CE6881-1-ITC11 | 管理接入交换机(CE6881)-(1) |  | 41U | B5 | 5301机房 | TenGigabitEthernet 2/0/47
242 | SJKF-M-POD1-AGG-RUIJIE-N18010X-02-ITC11 | 管理汇聚交换机02(POD1) |  | 5U-16U | D11 | 1404机房 | TenGigabitEthernet 3/0/16 | SJKF-M-POD1-ACCM-HW-CE6881-1-ITC11 | 管理接入交换机(CE6881)-(1) |  | 41U | B5 | 5301机房 | TenGigabitEthernet 2/0/48
239 | SJKF-M-POD1-AGG-RUIJIE-N18010X-01-ITC11 | 管理汇聚交换机01(POD1) |  | 5U-16U | C9 | 1404机房 | TenGigabitEthernet 4/0/17 | SJKF-M-POD1-ACCM-HW-CE6881-2-ITC11 | 管理接入交换机(CE6881)-(2) |  | 39U | B6 | 5301机房 | TenGigabitEthernet 2/0/47
240 | SJKF-M-POD1-AGG-RUIJIE-N18010X-02-ITC11 | 管理汇聚交换机02(POD1) |  | 5U-16U | D11 | 1404机房 | TenGigabitEthernet 4/0/17 | SJKF-M-POD1-ACCM-HW-CE6881-2-ITC11 | 管理接入交换机(CE6881)-(2) |  | 39U | B6 | 5301机房 | TenGigabitEthernet 2/0/48
241 | SJKF-M-POD1-AGG-RUIJIE-N18010X-01-ITC11 | 管理汇聚交换机01(POD1) |  | 5U-16U | C9 | 1404机房 | TenGigabitEthernet 3/0/17 | SJKF-M-POD1-ACCM-HW-CE6881-1-ITC11 | 管理接入交换机(CE6881)-(1) |  | 41U | B6 | 5301机房 | TenGigabitEthernet 2/0/47
242 | SJKF-M-POD1-AGG-RUIJIE-N18010X-02-ITC11 | 管理汇聚交换机02(POD1) |  | 5U-16U | D11 | 1404机房 | TenGigabitEthernet 3/0/17 | SJKF-M-POD1-ACCM-HW-CE6881-1-ITC11 | 管理接入交换机(CE6881)-(1) |  | 41U | B6 | 5301机房 | TenGigabitEthernet 2/0/48
239 | SJKF-M-POD1-AGG-RUIJIE-N18010X-01-ITC11 | 管理汇聚交换机01(POD1) |  | 5U-16U | C9 | 1404机房 | TenGigabitEthernet 4/0/18 | SJKF-M-POD1-ACCM-HW-CE6881-2-ITC11 | 管理接入交换机(CE6881)-(2) |  | 39U | B7 | 5301机房 | TenGigabitEthernet 2/0/47
240 | SJKF-M-POD1-AGG-RUIJIE-N18010X-02-ITC11 | 管理汇聚交换机02(POD1) |  | 5U-16U | D11 | 1404机房 | TenGigabitEthernet 4/0/18 | SJKF-M-POD1-ACCM-HW-CE6881-2-ITC11 | 管理接入交换机(CE6881)-(2) |  | 39U | B7 | 5301机房 | TenGigabitEthernet 2/0/48
241 | SJKF-M-POD1-AGG-RUIJIE-N18010X-01-ITC11 | 管理汇聚交换机01(POD1) |  | 5U-16U | C9 | 1404机房 | TenGigabitEthernet 3/0/18 | SJKF-M-POD1-ACCM-HW-CE6881-1-ITC11 | 管理接入交换机(CE6881)-(1) |  | 41U | B7 | 5301机房 | TenGigabitEthernet 2/0/47
242 | SJKF-M-POD1-AGG-RUIJIE-N18010X-02-ITC11 | 管理汇聚交换机02(POD1) |  | 5U-16U | D11 | 1404机房 | TenGigabitEthernet 3/0/18 | SJKF-M-POD1-ACCM-HW-CE6881-1-ITC11 | 管理接入交换机(CE6881)-(1) |  | 41U | B7 | 5301机房 | TenGigabitEthernet 2/0/48
239 | SJKF-M-POD1-AGG-RUIJIE-N18010X-01-ITC11 | 管理汇聚交换机01(POD1) |  | 5U-16U | C9 | 1404机房 | TenGigabitEthernet 4/0/19 | SJKF-M-POD1-ACCM-HW-CE6881-2-ITC11 | 管理接入交换机(CE6881)-(2) |  | 39U | B8 | 5301机房 | TenGigabitEthernet 2/0/47
240 | SJKF-M-POD1-AGG-RUIJIE-N18010X-02-ITC11 | 管理汇聚交换机02(POD1) |  | 5U-16U | D11 | 1404机房 | TenGigabitEthernet 4/0/19 | SJKF-M-POD1-ACCM-HW-CE6881-2-ITC11 | 管理接入交换机(CE6881)-(2) |  | 39U | B8 | 5301机房 | TenGigabitEthernet 2/0/48
241 | SJKF-M-POD1-AGG-RUIJIE-N18010X-01-ITC11 | 管理汇聚交换机01(POD1) |  | 5U-16U | C9 | 1404机房 | TenGigabitEthernet 3/0/19 | SJKF-M-POD1-ACCM-HW-CE6881-1-ITC11 | 管理接入交换机(CE6881)-(1) |  | 41U | B8 | 5301机房 | TenGigabitEthernet 2/0/47
242 | SJKF-M-POD1-AGG-RUIJIE-N18010X-02-ITC11 | 管理汇聚交换机02(POD1) |  | 5U-16U | D11 | 1404机房 | TenGigabitEthernet 3/0/19 | SJKF-M-POD1-ACCM-HW-CE6881-1-ITC11 | 管理接入交换机(CE6881)-(1) |  | 41U | B8 | 5301机房 | TenGigabitEthernet 2/0/48
239 | SJKF-M-POD1-AGG-RUIJIE-N18010X-01-ITC11 | 管理汇聚交换机01(POD1) |  | 5U-16U | C9 | 1404机房 | TenGigabitEthernet 4/0/20 | SJKF-M-POD1-ACCM-HW-CE6881-2-ITC11 | 管理接入交换机(CE6881)-(2) |  | 39U | B9 | 5301机房 | TenGigabitEthernet 2/0/47
240 | SJKF-M-POD1-AGG-RUIJIE-N18010X-02-ITC11 | 管理汇聚交换机02(POD1) |  | 5U-16U | D11 | 1404机房 | TenGigabitEthernet 4/0/20 | SJKF-M-POD1-ACCM-HW-CE6881-2-ITC11 | 管理接入交换机(CE6881)-(2) |  | 39U | B9 | 5301机房 | TenGigabitEthernet 2/0/48
241 | SJKF-M-POD1-AGG-RUIJIE-N18010X-01-ITC11 | 管理汇聚交换机01(POD1) |  | 5U-16U | C9 | 1404机房 | TenGigabitEthernet 3/0/20 | SJKF-M-POD1-ACCM-HW-CE6881-1-ITC11 | 管理接入交换机(CE6881)-(1) |  | 41U | B9 | 5301机房 | TenGigabitEthernet 2/0/47
242 | SJKF-M-POD1-AGG-RUIJIE-N18010X-02-ITC11 | 管理汇聚交换机02(POD1) |  | 5U-16U | D11 | 1404机房 | TenGigabitEthernet 3/0/20 | SJKF-M-POD1-ACCM-HW-CE6881-1-ITC11 | 管理接入交换机(CE6881)-(1) |  | 41U | B9 | 5301机房 | TenGigabitEthernet 2/0/48
239 | SJKF-M-POD1-AGG-RUIJIE-N18010X-01-ITC11 | 管理汇聚交换机01(POD1) |  | 5U-16U | C9 | 1404机房 | TenGigabitEthernet 4/0/21 | SJKF-M-POD1-ACCM-HW-CE6881-2-ITC11 | 管理接入交换机(CE6881)-(2) |  | 39U | B10 | 5301机房 | TenGigabitEthernet 2/0/47
240 | SJKF-M-POD1-AGG-RUIJIE-N18010X-02-ITC11 | 管理汇聚交换机02(POD1) |  | 5U-16U | D11 | 1404机房 | TenGigabitEthernet 4/0/21 | SJKF-M-POD1-ACCM-HW-CE6881-2-ITC11 | 管理接入交换机(CE6881)-(2) |  | 39U | B10 | 5301机房 | TenGigabitEthernet 2/0/48
241 | SJKF-M-POD1-AGG-RUIJIE-N18010X-01-ITC11 | 管理汇聚交换机01(POD1) |  | 5U-16U | C9 | 1404机房 | TenGigabitEthernet 3/0/21 | SJKF-M-POD1-ACCM-HW-CE6881-1-ITC11 | 管理接入交换机(CE6881)-(1) |  | 41U | B10 | 5301机房 | TenGigabitEthernet 2/0/47
242 | SJKF-M-POD1-AGG-RUIJIE-N18010X-02-ITC11 | 管理汇聚交换机02(POD1) |  | 5U-16U | D11 | 1404机房 | TenGigabitEthernet 3/0/21 | SJKF-M-POD1-ACCM-HW-CE6881-1-ITC11 | 管理接入交换机(CE6881)-(1) |  | 41U | B10 | 5301机房 | TenGigabitEthernet 2/0/48
239 | SJKF-M-POD1-AGG-RUIJIE-N18010X-01-ITC11 | 管理汇聚交换机01(POD1) |  | 5U-16U | C9 | 1404机房 | TenGigabitEthernet 4/0/22 | SJKF-M-POD1-ACCM-HW-CE6881-2-ITC11 | 管理接入交换机(CE6881)-(2) |  | 39U | D14 | 5301机房 | TenGigabitEthernet 2/0/47
240 | SJKF-M-POD1-AGG-RUIJIE-N18010X-02-ITC11 | 管理汇聚交换机02(POD1) |  | 5U-16U | D11 | 1404机房 | TenGigabitEthernet 4/0/22 | SJKF-M-POD1-ACCM-HW-CE6881-2-ITC11 | 管理接入交换机(CE6881)-(2) |  | 39U | D14 | 5301机房 | TenGigabitEthernet 2/0/48
241 | SJKF-M-POD1-AGG-RUIJIE-N18010X-01-ITC11 | 管理汇聚交换机01(POD1) |  | 5U-16U | C9 | 1404机房 | TenGigabitEthernet 3/0/22 | SJKF-M-POD1-ACCM-HW-CE6881-1-ITC11 | 管理接入交换机(CE6881)-(1) |  | 41U | D14 | 5301机房 | TenGigabitEthernet 2/0/47
242 | SJKF-M-POD1-AGG-RUIJIE-N18010X-02-ITC11 | 管理汇聚交换机02(POD1) |  | 5U-16U | D11 | 1404机房 | TenGigabitEthernet 3/0/22 | SJKF-M-POD1-ACCM-HW-CE6881-1-ITC11 | 管理接入交换机(CE6881)-(1) |  | 41U | D14 | 5301机房 | TenGigabitEthernet 2/0/48
239 | SJKF-M-POD1-AGG-RUIJIE-N18010X-01-ITC11 | 管理汇聚交换机01(POD1) |  | 5U-16U | C9 | 1404机房 | TenGigabitEthernet 4/0/23 | SJKF-M-POD1-ACCM-HW-CE6881-2-ITC11 | 管理接入交换机(CE6881)-(2) |  | 39U | D15 | 5301机房 | TenGigabitEthernet 2/0/47
240 | SJKF-M-POD1-AGG-RUIJIE-N18010X-02-ITC11 | 管理汇聚交换机02(POD1) |  | 5U-16U | D11 | 1404机房 | TenGigabitEthernet 4/0/23 | SJKF-M-POD1-ACCM-HW-CE6881-2-ITC11 | 管理接入交换机(CE6881)-(2) |  | 39U | D15 | 5301机房 | TenGigabitEthernet 2/0/48
241 | SJKF-M-POD1-AGG-RUIJIE-N18010X-01-ITC11 | 管理汇聚交换机01(POD1) |  | 5U-16U | C9 | 1404机房 | TenGigabitEthernet 3/0/23 | SJKF-M-POD1-ACCM-HW-CE6881-1-ITC11 | 管理接入交换机(CE6881)-(1) |  | 41U | D15 | 5301机房 | TenGigabitEthernet 2/0/47
242 | SJKF-M-POD1-AGG-RUIJIE-N18010X-02-ITC11 | 管理汇聚交换机02(POD1) |  | 5U-16U | D11 | 1404机房 | TenGigabitEthernet 3/0/23 | SJKF-M-POD1-ACCM-HW-CE6881-1-ITC11 | 管理接入交换机(CE6881)-(1) |  | 41U | D15 | 5301机房 | TenGigabitEthernet 2/0/48
239 | SJKF-M-POD1-AGG-RUIJIE-N18010X-01-ITC11 | 管理汇聚交换机01(POD1) |  | 5U-16U | C9 | 1404机房 | TenGigabitEthernet 4/0/24 | SJKF-M-POD1-ACCM-HW-CE6881-2-ITC11 | 管理接入交换机(CE6881)-(2) |  | 39U | D16 | 5301机房 | TenGigabitEthernet 2/0/47
240 | SJKF-M-POD1-AGG-RUIJIE-N18010X-02-ITC11 | 管理汇聚交换机02(POD1) |  | 5U-16U | D11 | 1404机房 | TenGigabitEthernet 4/0/24 | SJKF-M-POD1-ACCM-HW-CE6881-2-ITC11 | 管理接入交换机(CE6881)-(2) |  | 39U | D16 | 5301机房 | TenGigabitEthernet 2/0/48
241 | SJKF-M-POD1-AGG-RUIJIE-N18010X-01-ITC11 | 管理汇聚交换机01(POD1) |  | 5U-16U | C9 | 1404机房 | TenGigabitEthernet 3/0/24 | SJKF-M-POD1-ACCM-HW-CE6881-1-ITC11 | 管理接入交换机(CE6881)-(1) |  | 41U | D16 | 5301机房 | TenGigabitEthernet 2/0/47
242 | SJKF-M-POD1-AGG-RUIJIE-N18010X-02-ITC11 | 管理汇聚交换机02(POD1) |  | 5U-16U | D11 | 1404机房 | TenGigabitEthernet 3/0/24 | SJKF-M-POD1-ACCM-HW-CE6881-1-ITC11 | 管理接入交换机(CE6881)-(1) |  | 41U | D16 | 5301机房 | TenGigabitEthernet 2/0/48
239 | SJKF-M-POD1-AGG-RUIJIE-N18010X-01-ITC11 | 管理汇聚交换机01(POD1) |  | 5U-16U | C9 | 1404机房 | TenGigabitEthernet 4/0/25 | SJKF-M-POD1-ACCM-HW-CE6881-2-ITC11 | 管理接入交换机(CE6881)-(2) |  | 39U | D17 | 5301机房 | TenGigabitEthernet 2/0/47
240 | SJKF-M-POD1-AGG-RUIJIE-N18010X-02-ITC11 | 管理汇聚交换机02(POD1) |  | 5U-16U | D11 | 1404机房 | TenGigabitEthernet 4/0/25 | SJKF-M-POD1-ACCM-HW-CE6881-2-ITC11 | 管理接入交换机(CE6881)-(2) |  | 39U | D17 | 5301机房 | TenGigabitEthernet 2/0/48
241 | SJKF-M-POD1-AGG-RUIJIE-N18010X-01-ITC11 | 管理汇聚交换机01(POD1) |  | 5U-16U | C9 | 1404机房 | TenGigabitEthernet 3/0/25 | SJKF-M-POD1-ACCM-HW-CE6881-1-ITC11 | 管理接入交换机(CE6881)-(1) |  | 41U | D17 | 5301机房 | TenGigabitEthernet 2/0/47
242 | SJKF-M-POD1-AGG-RUIJIE-N18010X-02-ITC11 | 管理汇聚交换机02(POD1) |  | 5U-16U | D11 | 1404机房 | TenGigabitEthernet 3/0/25 | SJKF-M-POD1-ACCM-HW-CE6881-1-ITC11 | 管理接入交换机(CE6881)-(1) |  | 41U | D17 | 5301机房 | TenGigabitEthernet 2/0/48
239 | SJKF-M-POD1-AGG-RUIJIE-N18010X-01-ITC11 | 管理汇聚交换机01(POD1) |  | 5U-16U | C9 | 1404机房 | TenGigabitEthernet 4/0/26 | SJKF-M-POD1-ACCM-HW-CE6881-2-ITC11 | 管理接入交换机(CE6881)-(2) |  | 39U | D18 | 5301机房 | TenGigabitEthernet 2/0/47
240 | SJKF-M-POD1-AGG-RUIJIE-N18010X-02-ITC11 | 管理汇聚交换机02(POD1) |  | 5U-16U | D11 | 1404机房 | TenGigabitEthernet 4/0/26 | SJKF-M-POD1-ACCM-HW-CE6881-2-ITC11 | 管理接入交换机(CE6881)-(2) |  | 39U | D18 | 5301机房 | TenGigabitEthernet 2/0/48
241 | SJKF-M-POD1-AGG-RUIJIE-N18010X-01-ITC11 | 管理汇聚交换机01(POD1) |  | 5U-16U | C9 | 1404机房 | TenGigabitEthernet 3/0/26 | SJKF-M-POD1-ACCM-HW-CE6881-1-ITC11 | 管理接入交换机(CE6881)-(1) |  | 41U | D18 | 5301机房 | TenGigabitEthernet 2/0/47
242 | SJKF-M-POD1-AGG-RUIJIE-N18010X-02-ITC11 | 管理汇聚交换机02(POD1) |  | 5U-16U | D11 | 1404机房 | TenGigabitEthernet 3/0/26 | SJKF-M-POD1-ACCM-HW-CE6881-1-ITC11 | 管理接入交换机(CE6881)-(1) |  | 41U | D18 | 5301机房 | TenGigabitEthernet 2/0/48
239 | SJKF-M-POD1-AGG-RUIJIE-N18010X-01-ITC11 | 管理汇聚交换机01(POD1) |  | 5U-16U | C9 | 1404机房 | TenGigabitEthernet 4/0/27 | SJKF-M-POD1-ACCM-HW-CE6881-2-ITC11 | 管理接入交换机(CE6881)-(2) |  | 39U | D19 | 5301机房 | TenGigabitEthernet 2/0/47
240 | SJKF-M-POD1-AGG-RUIJIE-N18010X-02-ITC11 | 管理汇聚交换机02(POD1) |  | 5U-16U | D11 | 1404机房 | TenGigabitEthernet 4/0/27 | SJKF-M-POD1-ACCM-HW-CE6881-2-ITC11 | 管理接入交换机(CE6881)-(2) |  | 39U | D19 | 5301机房 | TenGigabitEthernet 2/0/48
241 | SJKF-M-POD1-AGG-RUIJIE-N18010X-01-ITC11 | 管理汇聚交换机01(POD1) |  | 5U-16U | C9 | 1404机房 | TenGigabitEthernet 3/0/27 | SJKF-M-POD1-ACCM-HW-CE6881-1-ITC11 | 管理接入交换机(CE6881)-(1) |  | 41U | D19 | 5301机房 | TenGigabitEthernet 2/0/47
242 | SJKF-M-POD1-AGG-RUIJIE-N18010X-02-ITC11 | 管理汇聚交换机02(POD1) |  | 5U-16U | D11 | 1404机房 | TenGigabitEthernet 3/0/27 | SJKF-M-POD1-ACCM-HW-CE6881-1-ITC11 | 管理接入交换机(CE6881)-(1) |  | 41U | D19 | 5301机房 | TenGigabitEthernet 2/0/48
239 | SJKF-M-POD1-AGG-RUIJIE-N18010X-01-ITC11 | 管理汇聚交换机01(POD1) |  | 5U-16U | C9 | 1404机房 | TenGigabitEthernet 4/0/28 | SJKF-M-POD1-ACCM-HW-CE6881-2-ITC11 | 管理接入交换机(CE6881)-(2) |  | 39U | D20 | 5301机房 | TenGigabitEthernet 2/0/47
240 | SJKF-M-POD1-AGG-RUIJIE-N18010X-02-ITC11 | 管理汇聚交换机02(POD1) |  | 5U-16U | D11 | 1404机房 | TenGigabitEthernet 4/0/28 | SJKF-M-POD1-ACCM-HW-CE6881-2-ITC11 | 管理接入交换机(CE6881)-(2) |  | 39U | D20 | 5301机房 | TenGigabitEthernet 2/0/48
241 | SJKF-M-POD1-AGG-RUIJIE-N18010X-01-ITC11 | 管理汇聚交换机01(POD1) |  | 5U-16U | C9 | 1404机房 | TenGigabitEthernet 3/0/28 | SJKF-M-POD1-ACCM-HW-CE6881-1-ITC11 | 管理接入交换机(CE6881)-(1) |  | 41U | D20 | 5301机房 | TenGigabitEthernet 2/0/47
242 | SJKF-M-POD1-AGG-RUIJIE-N18010X-02-ITC11 | 管理汇聚交换机02(POD1) |  | 5U-16U | D11 | 1404机房 | TenGigabitEthernet 3/0/28 | SJKF-M-POD1-ACCM-HW-CE6881-1-ITC11 | 管理接入交换机(CE6881)-(1) |  | 41U | D20 | 5301机房 | TenGigabitEthernet 2/0/48
239 | SJKF-M-POD1-AGG-RUIJIE-N18010X-01-ITC11 | 管理汇聚交换机01(POD1) |  | 5U-16U | C9 | 1404机房 | TenGigabitEthernet 4/0/29 | SJKF-M-POD1-ACCM-HW-CE6881-2-ITC11 | 管理接入交换机(CE6881)-(2) |  | 39U | D21 | 5301机房 | TenGigabitEthernet 2/0/47
240 | SJKF-M-POD1-AGG-RUIJIE-N18010X-02-ITC11 | 管理汇聚交换机02(POD1) |  | 5U-16U | D11 | 1404机房 | TenGigabitEthernet 4/0/29 | SJKF-M-POD1-ACCM-HW-CE6881-2-ITC11 | 管理接入交换机(CE6881)-(2) |  | 39U | D21 | 5301机房 | TenGigabitEthernet 2/0/48
241 | SJKF-M-POD1-AGG-RUIJIE-N18010X-01-ITC11 | 管理汇聚交换机01(POD1) |  | 5U-16U | C9 | 1404机房 | TenGigabitEthernet 3/0/29 | SJKF-M-POD1-ACCM-HW-CE6881-1-ITC11 | 管理接入交换机(CE6881)-(1) |  | 41U | D21 | 5301机房 | TenGigabitEthernet 2/0/47
242 | SJKF-M-POD1-AGG-RUIJIE-N18010X-02-ITC11 | 管理汇聚交换机02(POD1) |  | 5U-16U | D11 | 1404机房 | TenGigabitEthernet 3/0/29 | SJKF-M-POD1-ACCM-HW-CE6881-1-ITC11 | 管理接入交换机(CE6881)-(1) |  | 41U | D21 | 5301机房 | TenGigabitEthernet 2/0/48
239 | SJKF-M-POD1-AGG-RUIJIE-N18010X-01-ITC11 | 管理汇聚交换机01(POD1) |  | 5U-16U | C9 | 1404机房 | TenGigabitEthernet 4/0/30 | SJKF-M-POD1-ACCM-HW-CE6881-2-ITC11 | 管理接入交换机(CE6881)-(2) |  | 39U | D22 | 5301机房 | TenGigabitEthernet 2/0/47
240 | SJKF-M-POD1-AGG-RUIJIE-N18010X-02-ITC11 | 管理汇聚交换机02(POD1) |  | 5U-16U | D11 | 1404机房 | TenGigabitEthernet 4/0/30 | SJKF-M-POD1-ACCM-HW-CE6881-2-ITC11 | 管理接入交换机(CE6881)-(2) |  | 39U | D22 | 5301机房 | TenGigabitEthernet 2/0/48
241 | SJKF-M-POD1-AGG-RUIJIE-N18010X-01-ITC11 | 管理汇聚交换机01(POD1) |  | 5U-16U | C9 | 1404机房 | TenGigabitEthernet 3/0/30 | SJKF-M-POD1-ACCM-HW-CE6881-1-ITC11 | 管理接入交换机(CE6881)-(1) |  | 41U | D22 | 5301机房 | TenGigabitEthernet 2/0/47
242 | SJKF-M-POD1-AGG-RUIJIE-N18010X-02-ITC11 | 管理汇聚交换机02(POD1) |  | 5U-16U | D11 | 1404机房 | TenGigabitEthernet 3/0/30 | SJKF-M-POD1-ACCM-HW-CE6881-1-ITC11 | 管理接入交换机(CE6881)-(1) |  | 41U | D22 | 5301机房 | TenGigabitEthernet 2/0/48
239 | SJKF-M-POD1-AGG-RUIJIE-N18010X-01-ITC11 | 管理汇聚交换机01(POD1) |  | 5U-16U | C9 | 1404机房 | TenGigabitEthernet 4/0/31 | SJKF-M-POD1-ACCM-HW-CE6881-2-ITC11 | 管理接入交换机(CE6881)-(2) |  | 39U | E14 | 5301机房 | TenGigabitEthernet 2/0/47
240 | SJKF-M-POD1-AGG-RUIJIE-N18010X-02-ITC11 | 管理汇聚交换机02(POD1) |  | 5U-16U | D11 | 1404机房 | TenGigabitEthernet 4/0/31 | SJKF-M-POD1-ACCM-HW-CE6881-2-ITC11 | 管理接入交换机(CE6881)-(2) |  | 39U | E14 | 5301机房 | TenGigabitEthernet 2/0/48
241 | SJKF-M-POD1-AGG-RUIJIE-N18010X-01-ITC11 | 管理汇聚交换机01(POD1) |  | 5U-16U | C9 | 1404机房 | TenGigabitEthernet 3/0/31 | SJKF-M-POD1-ACCM-HW-CE6881-1-ITC11 | 管理接入交换机(CE6881)-(1) |  | 41U | E14 | 5301机房 | TenGigabitEthernet 2/0/47
242 | SJKF-M-POD1-AGG-RUIJIE-N18010X-02-ITC11 | 管理汇聚交换机02(POD1) |  | 5U-16U | D11 | 1404机房 | TenGigabitEthernet 3/0/31 | SJKF-M-POD1-ACCM-HW-CE6881-1-ITC11 | 管理接入交换机(CE6881)-(1) |  | 41U | E14 | 5301机房 | TenGigabitEthernet 2/0/48
239 | SJKF-M-POD1-AGG-RUIJIE-N18010X-01-ITC11 | 管理汇聚交换机01(POD1) |  | 5U-16U | C9 | 1404机房 | TenGigabitEthernet 4/0/32 | SJKF-M-POD1-ACCM-HW-CE6881-2-ITC11 | 管理接入交换机(CE6881)-(2) |  | 39U | E15 | 5301机房 | TenGigabitEthernet 2/0/47
240 | SJKF-M-POD1-AGG-RUIJIE-N18010X-02-ITC11 | 管理汇聚交换机02(POD1) |  | 5U-16U | D11 | 1404机房 | TenGigabitEthernet 4/0/32 | SJKF-M-POD1-ACCM-HW-CE6881-2-ITC11 | 管理接入交换机(CE6881)-(2) |  | 39U | E15 | 5301机房 | TenGigabitEthernet 2/0/48
241 | SJKF-M-POD1-AGG-RUIJIE-N18010X-01-ITC11 | 管理汇聚交换机01(POD1) |  | 5U-16U | C9 | 1404机房 | TenGigabitEthernet 3/0/32 | SJKF-M-POD1-ACCM-HW-CE6881-1-ITC11 | 管理接入交换机(CE6881)-(1) |  | 41U | E15 | 5301机房 | TenGigabitEthernet 2/0/47
242 | SJKF-M-POD1-AGG-RUIJIE-N18010X-02-ITC11 | 管理汇聚交换机02(POD1) |  | 5U-16U | D11 | 1404机房 | TenGigabitEthernet 3/0/32 | SJKF-M-POD1-ACCM-HW-CE6881-1-ITC11 | 管理接入交换机(CE6881)-(1) |  | 41U | E15 | 5301机房 | TenGigabitEthernet 2/0/48
239 | SJKF-M-POD1-AGG-RUIJIE-N18010X-01-ITC11 | 管理汇聚交换机01(POD1) |  | 5U-16U | C9 | 1404机房 | TenGigabitEthernet 4/0/33 | SJKF-M-POD1-ACCM-HW-CE6881-2-ITC11 | 管理接入交换机(CE6881)-(2) |  | 39U | E16 | 5301机房 | TenGigabitEthernet 2/0/47
240 | SJKF-M-POD1-AGG-RUIJIE-N18010X-02-ITC11 | 管理汇聚交换机02(POD1) |  | 5U-16U | D11 | 1404机房 | TenGigabitEthernet 4/0/33 | SJKF-M-POD1-ACCM-HW-CE6881-2-ITC11 | 管理接入交换机(CE6881)-(2) |  | 39U | E16 | 5301机房 | TenGigabitEthernet 2/0/48
241 | SJKF-M-POD1-AGG-RUIJIE-N18010X-01-ITC11 | 管理汇聚交换机01(POD1) |  | 5U-16U | C9 | 1404机房 | TenGigabitEthernet 3/0/33 | SJKF-M-POD1-ACCM-HW-CE6881-1-ITC11 | 管理接入交换机(CE6881)-(1) |  | 41U | E16 | 5301机房 | TenGigabitEthernet 2/0/47
242 | SJKF-M-POD1-AGG-RUIJIE-N18010X-02-ITC11 | 管理汇聚交换机02(POD1) |  | 5U-16U | D11 | 1404机房 | TenGigabitEthernet 3/0/33 | SJKF-M-POD1-ACCM-HW-CE6881-1-ITC11 | 管理接入交换机(CE6881)-(1) |  | 41U | E16 | 5301机房 | TenGigabitEthernet 2/0/48
239 | SJKF-M-POD1-AGG-RUIJIE-N18010X-01-ITC11 | 管理汇聚交换机01(POD1) |  | 5U-16U | C9 | 1404机房 | TenGigabitEthernet 4/0/34 | SJKF-M-POD1-ACCM-HW-CE6881-2-ITC11 | 管理接入交换机(CE6881)-(2) |  | 39U | E17 | 5301机房 | TenGigabitEthernet 2/0/47
240 | SJKF-M-POD1-AGG-RUIJIE-N18010X-02-ITC11 | 管理汇聚交换机02(POD1) |  | 5U-16U | D11 | 1404机房 | TenGigabitEthernet 4/0/34 | SJKF-M-POD1-ACCM-HW-CE6881-2-ITC11 | 管理接入交换机(CE6881)-(2) |  | 39U | E17 | 5301机房 | TenGigabitEthernet 2/0/48
241 | SJKF-M-POD1-AGG-RUIJIE-N18010X-01-ITC11 | 管理汇聚交换机01(POD1) |  | 5U-16U | C9 | 1404机房 | TenGigabitEthernet 3/0/34 | SJKF-M-POD1-ACCM-HW-CE6881-1-ITC11 | 管理接入交换机(CE6881)-(1) |  | 41U | E17 | 5301机房 | TenGigabitEthernet 2/0/47
242 | SJKF-M-POD1-AGG-RUIJIE-N18010X-02-ITC11 | 管理汇聚交换机02(POD1) |  | 5U-16U | D11 | 1404机房 | TenGigabitEthernet 3/0/34 | SJKF-M-POD1-ACCM-HW-CE6881-1-ITC11 | 管理接入交换机(CE6881)-(1) |  | 41U | E17 | 5301机房 | TenGigabitEthernet 2/0/48
239 | SJKF-M-POD1-AGG-RUIJIE-N18010X-01-ITC11 | 管理汇聚交换机01(POD1) |  | 5U-16U | C9 | 1404机房 | TenGigabitEthernet 4/0/35 | SJKF-M-POD1-ACCM-HW-CE6881-2-ITC11 | 管理接入交换机(CE6881)-(2) |  | 39U | E18 | 5301机房 | TenGigabitEthernet 2/0/47
240 | SJKF-M-POD1-AGG-RUIJIE-N18010X-02-ITC11 | 管理汇聚交换机02(POD1) |  | 5U-16U | D11 | 1404机房 | TenGigabitEthernet 4/0/35 | SJKF-M-POD1-ACCM-HW-CE6881-2-ITC11 | 管理接入交换机(CE6881)-(2) |  | 39U | E18 | 5301机房 | TenGigabitEthernet 2/0/48
241 | SJKF-M-POD1-AGG-RUIJIE-N18010X-01-ITC11 | 管理汇聚交换机01(POD1) |  | 5U-16U | C9 | 1404机房 | TenGigabitEthernet 3/0/35 | SJKF-M-POD1-ACCM-HW-CE6881-1-ITC11 | 管理接入交换机(CE6881)-(1) |  | 41U | E18 | 5301机房 | TenGigabitEthernet 2/0/47
242 | SJKF-M-POD1-AGG-RUIJIE-N18010X-02-ITC11 | 管理汇聚交换机02(POD1) |  | 5U-16U | D11 | 1404机房 | TenGigabitEthernet 3/0/35 | SJKF-M-POD1-ACCM-HW-CE6881-1-ITC11 | 管理接入交换机(CE6881)-(1) |  | 41U | E18 | 5301机房 | TenGigabitEthernet 2/0/48
239 | SJKF-M-POD1-AGG-RUIJIE-N18010X-01-ITC11 | 管理汇聚交换机01(POD1) |  | 5U-16U | C9 | 1404机房 | TenGigabitEthernet 4/0/36 | SJKF-M-POD1-ACCM-HW-CE6881-2-ITC11 | 管理接入交换机(CE6881)-(2) |  | 39U | E19 | 5301机房 | TenGigabitEthernet 2/0/47
240 | SJKF-M-POD1-AGG-RUIJIE-N18010X-02-ITC11 | 管理汇聚交换机02(POD1) |  | 5U-16U | D11 | 1404机房 | TenGigabitEthernet 4/0/36 | SJKF-M-POD1-ACCM-HW-CE6881-2-ITC11 | 管理接入交换机(CE6881)-(2) |  | 39U | E19 | 5301机房 | TenGigabitEthernet 2/0/48
241 | SJKF-M-POD1-AGG-RUIJIE-N18010X-01-ITC11 | 管理汇聚交换机01(POD1) |  | 5U-16U | C9 | 1404机房 | TenGigabitEthernet 3/0/36 | SJKF-M-POD1-ACCM-HW-CE6881-1-ITC11 | 管理接入交换机(CE6881)-(1) |  | 41U | E19 | 5301机房 | TenGigabitEthernet 2/0/47
242 | SJKF-M-POD1-AGG-RUIJIE-N18010X-02-ITC11 | 管理汇聚交换机02(POD1) |  | 5U-16U | D11 | 1404机房 | TenGigabitEthernet 3/0/36 | SJKF-M-POD1-ACCM-HW-CE6881-1-ITC11 | 管理接入交换机(CE6881)-(1) |  | 41U | E19 | 5301机房 | TenGigabitEthernet 2/0/48
239 | SJKF-M-POD1-AGG-RUIJIE-N18010X-01-ITC11 | 管理汇聚交换机01(POD1) |  | 5U-16U | C9 | 1404机房 | TenGigabitEthernet 4/0/37 | SJKF-M-POD1-ACCM-HW-CE6881-2-ITC11 | 管理接入交换机(CE6881)-(2) |  | 39U | E20 | 5301机房 | TenGigabitEthernet 2/0/47
240 | SJKF-M-POD1-AGG-RUIJIE-N18010X-02-ITC11 | 管理汇聚交换机02(POD1) |  | 5U-16U | D11 | 1404机房 | TenGigabitEthernet 4/0/37 | SJKF-M-POD1-ACCM-HW-CE6881-2-ITC11 | 管理接入交换机(CE6881)-(2) |  | 39U | E20 | 5301机房 | TenGigabitEthernet 2/0/48
241 | SJKF-M-POD1-AGG-RUIJIE-N18010X-01-ITC11 | 管理汇聚交换机01(POD1) |  | 5U-16U | C9 | 1404机房 | TenGigabitEthernet 3/0/37 | SJKF-M-POD1-ACCM-HW-CE6881-1-ITC11 | 管理接入交换机(CE6881)-(1) |  | 41U | E20 | 5301机房 | TenGigabitEthernet 2/0/47
242 | SJKF-M-POD1-AGG-RUIJIE-N18010X-02-ITC11 | 管理汇聚交换机02(POD1) |  | 5U-16U | D11 | 1404机房 | TenGigabitEthernet 3/0/37 | SJKF-M-POD1-ACCM-HW-CE6881-1-ITC11 | 管理接入交换机(CE6881)-(1) |  | 41U | E20 | 5301机房 | TenGigabitEthernet 2/0/48
239 | SJKF-M-POD1-AGG-RUIJIE-N18010X-01-ITC11 | 管理汇聚交换机01(POD1) |  | 5U-16U | C9 | 1404机房 | TenGigabitEthernet 4/0/38 | SJKF-M-POD1-ACCM-HW-CE6881-2-ITC11 | 管理接入交换机(CE6881)-(2) |  | 39U | E21 | 5301机房 | TenGigabitEthernet 2/0/47
240 | SJKF-M-POD1-AGG-RUIJIE-N18010X-02-ITC11 | 管理汇聚交换机02(POD1) |  | 5U-16U | D11 | 1404机房 | TenGigabitEthernet 4/0/38 | SJKF-M-POD1-ACCM-HW-CE6881-2-ITC11 | 管理接入交换机(CE6881)-(2) |  | 39U | E21 | 5301机房 | TenGigabitEthernet 2/0/48
241 | SJKF-M-POD1-AGG-RUIJIE-N18010X-01-ITC11 | 管理汇聚交换机01(POD1) |  | 5U-16U | C9 | 1404机房 | TenGigabitEthernet 3/0/38 | SJKF-M-POD1-ACCM-HW-CE6881-1-ITC11 | 管理接入交换机(CE6881)-(1) |  | 41U | E21 | 5301机房 | TenGigabitEthernet 2/0/47
242 | SJKF-M-POD1-AGG-RUIJIE-N18010X-02-ITC11 | 管理汇聚交换机02(POD1) |  | 5U-16U | D11 | 1404机房 | TenGigabitEthernet 3/0/38 | SJKF-M-POD1-ACCM-HW-CE6881-1-ITC11 | 管理接入交换机(CE6881)-(1) |  | 41U | E21 | 5301机房 | TenGigabitEthernet 2/0/48
239 | SJKF-M-POD1-AGG-RUIJIE-N18010X-01-ITC11 | 管理汇聚交换机01(POD1) |  | 5U-16U | C9 | 1404机房 | TenGigabitEthernet 4/0/39 | SJKF-M-POD1-ACCM-HW-CE6881-2-ITC11 | 管理接入交换机(CE6881)-(2) |  | 39U | E22 | 5301机房 | TenGigabitEthernet 2/0/47
240 | SJKF-M-POD1-AGG-RUIJIE-N18010X-02-ITC11 | 管理汇聚交换机02(POD1) |  | 5U-16U | D11 | 1404机房 | TenGigabitEthernet 4/0/39 | SJKF-M-POD1-ACCM-HW-CE6881-2-ITC11 | 管理接入交换机(CE6881)-(2) |  | 39U | E22 | 5301机房 | TenGigabitEthernet 2/0/48
241 | SJKF-M-POD1-AGG-RUIJIE-N18010X-01-ITC11 | 管理汇聚交换机01(POD1) |  | 5U-16U | C9 | 1404机房 | TenGigabitEthernet 3/0/39 | SJKF-M-POD1-ACCM-HW-CE6881-1-ITC11 | 管理接入交换机(CE6881)-(1) |  | 41U | E22 | 5301机房 | TenGigabitEthernet 2/0/47
242 | SJKF-M-POD1-AGG-RUIJIE-N18010X-02-ITC11 | 管理汇聚交换机02(POD1) |  | 5U-16U | D11 | 1404机房 | TenGigabitEthernet 3/0/39 | SJKF-M-POD1-ACCM-HW-CE6881-1-ITC11 | 管理接入交换机(CE6881)-(1) |  | 41U | E22 | 5301机房 | TenGigabitEthernet 2/0/48
239 | SJKF-M-POD1-AGG-RUIJIE-N18010X-01-ITC11 | 管理汇聚交换机01(POD1) |  | 5U-16U | C9 | 1404机房 | TenGigabitEthernet 4/0/40 | SJKF-M-POD1-ACCM-HW-CE6881-2-ITC11 | 管理接入交换机(CE6881)-(2) |  | 39U | E23 | 5301机房 | TenGigabitEthernet 2/0/47
240 | SJKF-M-POD1-AGG-RUIJIE-N18010X-02-ITC11 | 管理汇聚交换机02(POD1) |  | 5U-16U | D11 | 1404机房 | TenGigabitEthernet 4/0/40 | SJKF-M-POD1-ACCM-HW-CE6881-2-ITC11 | 管理接入交换机(CE6881)-(2) |  | 39U | E23 | 5301机房 | TenGigabitEthernet 2/0/48
241 | SJKF-M-POD1-AGG-RUIJIE-N18010X-01-ITC11 | 管理汇聚交换机01(POD1) |  | 5U-16U | C9 | 1404机房 | TenGigabitEthernet 3/0/40 | SJKF-M-POD1-ACCM-HW-CE6881-1-ITC11 | 管理接入交换机(CE6881)-(1) |  | 41U | E23 | 5301机房 | TenGigabitEthernet 2/0/47
242 | SJKF-M-POD1-AGG-RUIJIE-N18010X-02-ITC11 | 管理汇聚交换机02(POD1) |  | 5U-16U | D11 | 1404机房 | TenGigabitEthernet 3/0/40 | SJKF-M-POD1-ACCM-HW-CE6881-1-ITC11 | 管理接入交换机(CE6881)-(1) |  | 41U | E23 | 5301机房 | TenGigabitEthernet 2/0/48
239 | SJKF-M-POD1-AGG-RUIJIE-N18010X-01-ITC11 | 管理汇聚交换机01(POD1) |  | 5U-16U | C9 | 1404机房 | TenGigabitEthernet 4/0/41 | SJKF-M-POD1-ACCM-HW-CE6881-2-ITC11 | 管理接入交换机(CE6881)-(2) |  | 39U | E24 | 5301机房 | TenGigabitEthernet 2/0/47
240 | SJKF-M-POD1-AGG-RUIJIE-N18010X-02-ITC11 | 管理汇聚交换机02(POD1) |  | 5U-16U | D11 | 1404机房 | TenGigabitEthernet 4/0/41 | SJKF-M-POD1-ACCM-HW-CE6881-2-ITC11 | 管理接入交换机(CE6881)-(2) |  | 39U | E24 | 5301机房 | TenGigabitEthernet 2/0/48
241 | SJKF-M-POD1-AGG-RUIJIE-N18010X-01-ITC11 | 管理汇聚交换机01(POD1) |  | 5U-16U | C9 | 1404机房 | TenGigabitEthernet 3/0/41 | SJKF-M-POD1-ACCM-HW-CE6881-1-ITC11 | 管理接入交换机(CE6881)-(1) |  | 41U | E24 | 5301机房 | TenGigabitEthernet 2/0/47
242 | SJKF-M-POD1-AGG-RUIJIE-N18010X-02-ITC11 | 管理汇聚交换机02(POD1) |  | 5U-16U | D11 | 1404机房 | TenGigabitEthernet 3/0/41 | SJKF-M-POD1-ACCM-HW-CE6881-1-ITC11 | 管理接入交换机(CE6881)-(1) |  | 41U | E24 | 5301机房 | TenGigabitEthernet 2/0/48
239 | SJKF-M-POD1-AGG-RUIJIE-N18010X-01-ITC11 | 管理汇聚交换机01(POD1) |  | 5U-16U | C9 | 1404机房 | TenGigabitEthernet 4/0/42 | SJKF-M-POD1-ACCM-HW-CE6881-2-ITC11 | 管理接入交换机(CE6881)-(2) |  | 39U | E25 | 5301机房 | TenGigabitEthernet 2/0/47
240 | SJKF-M-POD1-AGG-RUIJIE-N18010X-02-ITC11 | 管理汇聚交换机02(POD1) |  | 5U-16U | D11 | 1404机房 | TenGigabitEthernet 4/0/42 | SJKF-M-POD1-ACCM-HW-CE6881-2-ITC11 | 管理接入交换机(CE6881)-(2) |  | 39U | E25 | 5301机房 | TenGigabitEthernet 2/0/48
241 | SJKF-M-POD1-AGG-RUIJIE-N18010X-01-ITC11 | 管理汇聚交换机01(POD1) |  | 5U-16U | C9 | 1404机房 | TenGigabitEthernet 3/0/42 | SJKF-M-POD1-ACCM-HW-CE6881-1-ITC11 | 管理接入交换机(CE6881)-(1) |  | 41U | E25 | 5301机房 | TenGigabitEthernet 2/0/47
242 | SJKF-M-POD1-AGG-RUIJIE-N18010X-02-ITC11 | 管理汇聚交换机02(POD1) |  | 5U-16U | D11 | 1404机房 | TenGigabitEthernet 3/0/42 | SJKF-M-POD1-ACCM-HW-CE6881-1-ITC11 | 管理接入交换机(CE6881)-(1) |  | 41U | E25 | 5301机房 | TenGigabitEthernet 2/0/48
239 | SJKF-M-POD1-AGG-RUIJIE-N18010X-01-ITC11 | 管理汇聚交换机01(POD1) |  | 5U-16U | C9 | 1404机房 | TenGigabitEthernet 4/0/43 | SJKF-M-POD1-ACCM-HW-CE6881-2-ITC11 | 管理接入交换机(CE6881)-(2) |  | 39U | E26 | 5301机房 | TenGigabitEthernet 2/0/47
240 | SJKF-M-POD1-AGG-RUIJIE-N18010X-02-ITC11 | 管理汇聚交换机02(POD1) |  | 5U-16U | D11 | 1404机房 | TenGigabitEthernet 4/0/43 | SJKF-M-POD1-ACCM-HW-CE6881-2-ITC11 | 管理接入交换机(CE6881)-(2) |  | 39U | E26 | 5301机房 | TenGigabitEthernet 2/0/48
241 | SJKF-M-POD1-AGG-RUIJIE-N18010X-01-ITC11 | 管理汇聚交换机01(POD1) |  | 5U-16U | C9 | 1404机房 | TenGigabitEthernet 3/0/43 | SJKF-M-POD1-ACCM-HW-CE6881-1-ITC11 | 管理接入交换机(CE6881)-(1) |  | 41U | E26 | 5301机房 | TenGigabitEthernet 2/0/47
242 | SJKF-M-POD1-AGG-RUIJIE-N18010X-02-ITC11 | 管理汇聚交换机02(POD1) |  | 5U-16U | D11 | 1404机房 | TenGigabitEthernet 3/0/43 | SJKF-M-POD1-ACCM-HW-CE6881-1-ITC11 | 管理接入交换机(CE6881)-(1) |  | 41U | E26 | 5301机房 | TenGigabitEthernet 2/0/48